## Rekapitulace stavby
Export Komplet | [28 empty] | 2.0
>> skryté sloupce <<
|  | REKAPITULACE STAVBY | [18 empty] | v --- níže se nacházejí doplnkové a pomocné údaje k sestavám --- v
Kód:
|  | Stavba: |  |  |  |  | MĚSTSKÉ MUZEUM MARIÁNSKÉ LÁZNĚ - STAVEBNÍ ÚPRAVY - EXPOZICE
|  | KSO: | [13 empty] | CC-CZ:
|  | Místo: |  |  |  |  | Mariánské Lázně | [8 empty] | Datum: |  | 2025-03-20
|  | Zadavatel: | [13 empty] | IČ: |  | 00254061
|  |  | Město Mariánské Lázně, Ruská 155, 353 01 M. Lázně | [12 empty] | DIČ:
|  | Zhotovitel: | [13 empty] | IČ:
DIČ:
|  | Projektant: | [13 empty] | IČ: |  | 1213067
|  |  | Ing. arch. Jan Albrecht, Závěrka 473/8 169 00 Praha 6 | [12 empty] | DIČ: |  | CZ 8202013611
|  | Zpracovatel: | [13 empty] | IČ:
DIČ:
Poznámka:
|  | Cena bez DPH | [13 empty] | 0
[8 empty] | Sazba daně |  |  | Základ daně |  |  |  |  | Výše daně
|  | DPH |  | základní |  |  |  | 21% |  |  | 0 |  |  |  |  | 0
|  |  |  | snížená |  |  |  | 12% |  |  | 0 |  |  |  |  | 0
|  |  |  | zákl. přenesená |  |  |  | 21% |  |  | 0 |  |  |  |  | 0
|  |  |  | sníž. přenesená |  |  |  | 12% |  |  | 0 |  |  |  |  | 0
|  |  |  | nulová |  |  |  | 0% |  |  | 0 |  |  |  |  | 0
|  | Cena s DPH | [6 empty] | v |  |  | CZK |  |  |  | 0
|  | Projektant | [11 empty] | Zpracovatel
|  | Datum a podpis: | [7 empty] | Razítko |  |  |  | Datum a podpis: |  |  | Razítko
|  | Objednavatel | [11 empty] | Zhotovitel
|  | Datum a podpis: | [7 empty] | Razítko |  |  |  | Datum a podpis: |  |  | Razítko
REKAPITULACE OBJEKTŮ STAVBY A SOUPISŮ PRACÍ
| Kód: | [6 empty] | 0
| Stavba: | [6 empty] | MĚSTSKÉ MUZEUM MARIÁNSKÉ LÁZNĚ - STAVEBNÍ ÚPRAVY - EXPOZICE
| Místo: | [6 empty] | Mariánské Lázně | [6 empty] | Datum: |  | 2025-03-20
| Zadavatel: | [6 empty] | Město Mariánské Lázně, Ruská 155, 353 01 M. Lázně | [6 empty] | Projektant: |  | Ing. arch. Jan Albrecht, Závěrka 473/8 169 00 Praha 6 |  |  |  | Informatívní údaje z listů zakázek
| Zhotovitel: | [13 empty] | Zpracovatel:
| Kód |  |  |  | Popis | [7 empty] | Cena bez DPH [CZK] |  |  |  |  | Cena s DPH [CZK] | Typ |  | z toho Ostat. náklady [CZK] | DPH [CZK] | Normohodiny [h] | DPH základní [CZK] | DPH snížená [CZK] | DPH základní přenesená [CZK] | DPH snížená přenesená [CZK] | Základna DPH základní | Základna DPH snížená | Základna DPH zákl. přenesená | Základna DPH sníž. přenesená | Základna DPH nulová
| Náklady z rozpočtů | [11 empty] | 0 |  |  |  |  | 0 |  |  | 0 | 0 | 1482.9566 | 0 | 0 | 0 | 0 | 0 | 0 | 0 | 0 | 0
|  | 012 |  |  |  | Stavební úpravy | [6 empty] | 0 |  |  |  |  | 0 | STA |  | 0 | 0 | 1482.9566 | 0 | 0 | 0 | 0 | 0 | 0 | 0 | 0 | 0
|  | 022 |  |  |  | VZT a chlazení | [6 empty] | 0 |  |  |  |  | 0 | STA |  | 0 | 0 | 0 | 0 | 0 | 0 | 0 | 0 | 0 | 0 | 0 | 0
|  | 023 |  |  |  | ÚT | [6 empty] | 0 |  |  |  |  | 0 | STA |  | 0 | 0 | 0 | 0 | 0 | 0 | 0 | 0 | 0 | 0 | 0 | 0
|  | 024 |  |  |  | Silnoproudé a slaboproudé elektroinstalace | [6 empty] | 0 |  |  |  |  | 0 | STA |  | 0 | 0 | 0 | 0 | 0 | 0 | 0 | 0 | 0 | 0 | 0 | 0
|  | 025 |  |  |  | Osvětlení | [6 empty] | 0 |  |  |  |  | 0 | STA |  | 0 | 0 | 0 | 0 | 0 | 0 | 0 | 0 | 0 | 0 | 0 | 0

## 011 - STAVEBNÍ ÚPRAVY
>> skryté sloupce <<
| KRYCÍ LIST SOUPISU PRACÍ | [8 empty] | v --- níže se nacházejí doplnkové a pomocné údaje k sestavám --- v
Stavba:
MĚSTSKÉ MUZEUM MARIÁNSKÉ LÁZNĚ - STAVEBNÍ ÚPRAVY - EXPOZICE
Objekt:
011 - STAVEBNÍ ÚPRAVY
| KSO: |  |  |  |  | CC-CZ:
| Místo: |  | Mariánské Lázně |  |  | Datum: | 2025-03-20
| Zadavatel: |  |  |  |  | IČ: | 00254061
|  | Město Mariánské Lázně, Ruská 155, 353 01 M. Lázně |  |  |  | DIČ:
| Zhotovitel: |  |  |  |  | IČ:
DIČ:
| Projektant: |  |  |  |  | IČ: | 1213067
|  | Ing. arch. Jan Albrecht, Závěrka 473/8 169 00 Praha 6 |  |  |  | DIČ: | CZ 8202013611
| Zpracovatel: |  |  |  |  | IČ:
DIČ:
Poznámka:
| Cena bez DPH | [5 empty] | 0
|  |  | Základ daně |  |  | Sazba daně | Výše daně
| DPH | základní | 0 |  |  | 21% | 0
|  | snížená | 0 |  |  | 12% | 0
|  | zákl. přenesená | 0 |  |  | 21% | 0
|  | sníž. přenesená | 0 |  |  | 12% | 0
|  | nulová | 0 |  |  | 0% | 0
| Cena s DPH |  |  | v | CZK |  | 0
| Projektant |  |  | Zpracovatel
| Datum a podpis: |  | Razítko | Datum a podpis: |  |  | Razítko
| Objednavatel |  |  | Zhotovitel
| Datum a podpis: |  | Razítko | Datum a podpis: |  |  | Razítko
REKAPITULACE ČLENĚNÍ SOUPISU PRACÍ
Stavba:
MĚSTSKÉ MUZEUM MARIÁNSKÉ LÁZNĚ - STAVEBNÍ ÚPRAVY - EXPOZICE
Objekt:
011 - STAVEBNÍ ÚPRAVY
Místo: |  |  | Mariánské Lázně |  |  | Datum: | 2025-03-20
Zadavatel: |  |  | Město Mariánské Lázně, Ruská 155, 353 01 M. Lázně |  |  | Projektant: | Ing. arch. Jan Albrecht, Závěrka 473/8 169 00 Praha 6
Zhotovitel: | [5 empty] | Zpracovatel: | 0
Kód dílu - Popis | [6 empty] | Cena celkem [CZK]
Náklady ze soupisu prací | [6 empty] | 0 | [11 empty] | -1
| HSV - Práce a dodávky HSV | [5 empty] | 0
| 3 - Svislé a kompletní konstrukce | [5 empty] | 0
| 4 - Vodorovné konstrukce | [5 empty] | 0
| 6 - Úpravy povrchů, podlahy a osazování výplní | [5 empty] | 0
| 9 - Ostatní konstrukce a práce, bourání | [5 empty] | 0
| 997 - Přesun sutě | [5 empty] | 0
| 998 - Přesun hmot | [5 empty] | 0
| PSV - Práce a dodávky PSV | [5 empty] | 0
| 712 - Povlakové krytiny | [5 empty] | 0
| 713 - Izolace tepelné | [5 empty] | 0
| 721 - Zdravotechnika - vnitřní kanalizace | [5 empty] | 0
| 763 - Konstrukce suché výstavby | [5 empty] | 0
| 767 - Konstrukce truhlářské | [5 empty] | 0
| 767 - Konstrukce zámečnické | [5 empty] | 0
| 776 - Podlahy povlakové | [5 empty] | 0
| 777 - Podlahy lité | [5 empty] | 0
| 784 - Dokončovací práce - malby a tapety | [5 empty] | 0
| VRN - Vedlejší rozpočtové náklady | [5 empty] | 0
| VRN2 - Příprava staveniště | [5 empty] | 0
| VRN3 - Zařízení staveniště | [5 empty] | 0
| VRN4 - Inženýrská činnost | [5 empty] | 0
| VRN6 - Územní vlivy | [5 empty] | 0
| VRN7 - Provozní vlivy | [5 empty] | 0
SOUPIS PRACÍ
Stavba:
MĚSTSKÉ MUZEUM MARIÁNSKÉ LÁZNĚ - STAVEBNÍ ÚPRAVY - EXPOZICE
Objekt:
011 - STAVEBNÍ ÚPRAVY
Místo: |  |  | Mariánské Lázně |  |  | Datum: | 2025-03-20
Zadavatel: |  |  | Město Mariánské Lázně, Ruská 155, 353 01 M. Lázně |  |  | Projektant: | Ing. arch. Jan Albrecht, Závěrka 473/8 169 00 Praha 6
Zhotovitel: | [5 empty] | Zpracovatel: | 0
PČ | Typ | Kód | Popis | MJ | Množství | J.cena [CZK] | Cena celkem [CZK] | Cenová soustava |  |  | DPH | J. Nh [h] | Nh celkem [h] | J. hmotnost [t] | Hmotnost celkem [t] | J. suť [t] | Suť Celkem [t]
Náklady soupisu celkem | [6 empty] | 0 | [5 empty] | 1482.9566 |  | 51.8896 |  | 2.8331 | D | -1 | [10 empty] | 0
| D | HSV | Práce a dodávky HSV |  |  |  | 0 | [5 empty] | 307.1928 |  | 6.1357 |  | 2.7352 | D | 0 |  |  |  | ROZPOCET | [6 empty] | 0
| D | 3 | Svislé a kompletní konstrukce |  |  |  | 0 | [5 empty] | 9.9355 |  | 1.4358 |  | 0 | D | 1 |  |  |  | ROZPOCET | [6 empty] | 0
1 | K | 342272245.XLA | Příčka z tvárnic Ytong Klasik 150 na tenkovrstvou maltu tl 150 mm | m2 | 16.9275 | 0 | 0 |  |  |  | základní | 0.546 | 9.2424 | 0.07924 | 1.3413 | 0 | 0 | K | 2 |  |  |  | ROZPOCET | 0 | 0 | 0 | 0 | 0 | 1 | 0 | 4
| VV |  | vyzdění příček strojovny VZT | [14 empty] | VV | 2 | 1 | True | 0 | ROZPOCET
| VV |  | 5,45*3,55-(1,1*2,2) |  | 16.9275 | [12 empty] | VV | 2 | 2 | True | 1 | ROZPOCET
2 | K | 311272211.XLA | Zdivo z tvárnic Ytong Standard 300 tl zdiva 300 mm | m2 | 0.36 | 0 | 0 |  |  |  | základní | 0.689 | 0.24804 | 0.17743 | 0.063875 | 0 | 0 | K | 2 |  |  |  | ROZPOCET | 0 | 0 | 0 | 0 | 0 | 1 | 0 | 4
| VV |  | zadění otvoru po ventilátoru | [14 empty] | VV | 2 | 1 | True | 0 | ROZPOCET
| VV |  | 0,6*0,6 |  | 0.36 | [12 empty] | VV | 2 | 2 | True | 1 | ROZPOCET
3 | K | 317141443.XLA | Překlad plochý Ytong PSF 150-1500 dl 1500 mm | ks | 1 | 0 | 0 |  |  |  | základní | 0.203 | 0.203 | 0.02375 | 0.02375 | 0 | 0 | K | 2 |  |  |  | ROZPOCET | 0 | 0 | 0 | 0 | 0 | 1 | 0 | 4
4 | K | 317121101 | Montáž prefabrikovaných překladů délky do 1500 mm | ks | 1 | 0 | 0 |  |  |  | základní | 0.242 | 0.242 | 0.00688 | 0.00688 | 0 | 0 | K | 2 |  |  |  | ROZPOCET | 0 | 0 | 0 | 0 | 0 | 1 | 0 | 4
| D | 4 | Vodorovné konstrukce |  |  |  | 0 | [5 empty] | 7.6964 |  | 0 |  | 0.213 | D | 1 |  |  |  | ROZPOCET | [6 empty] | 0
5 | K | 973031324 | Vysekání kapes ve zdivu cihelném na MV nebo MVC pl do 0,10 m2 hl do 150 mm | m | 14.2 | 0 | 0 |  |  |  | základní | 0.542 | 7.6964 | 0 | 0 | 0.015 | 0.213 | K | 2 |  |  |  | ROZPOCET | 0 | 0 | 0 | 0 | 0 | 1 | 0 | 4
| VV |  | nová příčka | [14 empty] | VV | 2 | 1 | True | 0 | ROZPOCET
| VV |  | 3,55*4 |  | 14.2 | [12 empty] | VV | 2 | 2 | True | 1 | ROZPOCET
| D | 6 | Úpravy povrchů, podlahy a osazování výplní |  |  |  | 0 | [5 empty] | 78.926 |  | 4.0381 |  | 0 | D | 1 |  |  |  | ROZPOCET | [6 empty] | 0
6 | K | 612325422 | Oprava vnitřní vápenocementové štukové omítky tl jádrové omítky do 20 mm a tl štuku do 3 mm stěn v rozsahu plochy přes 10 do 30 % | m2 | 229.436 | 0 | 0 |  |  |  | základní | 0.344 | 78.926 | 0.0176 | 4.0381 | 0 | 0 | K | 2 |  |  |  | ROZPOCET | 0 | 0 | 0 | 0 | 0 | 1 | 0 | 4
| VV |  | expozice | [14 empty] | VV | 2 | 1 | True | 0 | ROZPOCET
| VV |  | 3,5*(23+23+11,4+0,15+0,15+2,1+2,1+0,5+0,5)-(1,3*2,27)-(1,4*2,72)+(0,5*4*2,72+1,3*0,5*1,4*0,5) |  | 219.286 | [12 empty] | VV | 2 | 2 | True | 0 | ROZPOCET
| VV |  | hala | [14 empty] | VV | 2 | 1 | True | 0 | ROZPOCET
| VV |  | 2,9*3,5 |  | 10.15 | [12 empty] | VV | 2 | 2 | True | 0 | ROZPOCET
| VV |  | Součet |  | 229.436 | [12 empty] | VV | 2 | 4 | True | 1 | ROZPOCET
7 | K | 612321141 | Vápenocementová omítka štuková dvouvrstvá vnitřních stěn nanášená ručně s perlinkou | m2 | 70.48 | 0 | 0 |  |  |  | základní | 0.47 | 33.1256 | 0.01838 | 1.2954 | 0 | 0 | K | 2 |  |  |  | ROZPOCET | 0 | 0 | 0 | 0 | 0 | 1 | 0 | 4
| VV |  | strojovna VZT | [14 empty] | VV | 2 | 1 | True | 0 | ROZPOCET
| VV |  | 5,45*3,45*4-(2,15*1,1*2) |  | 70.48 | [12 empty] | VV | 2 | 2 | True | 0 | ROZPOCET
| D | 9 | Ostatní konstrukce a práce, bourání |  |  |  | 0 | [5 empty] | 44.8524 |  | 0.6618 |  | 2.5222 | D | 1 |  |  |  | ROZPOCET | [6 empty] | 0
8 | K | 968072456 | Vybourání kovových dveřních zárubní pl do 2 m2 | m2 | 2.6 | 0 | 0 |  |  |  | základní | 0.718 | 1.8668 | 0 | 0 | 0.063 | 0.1638 | K | 2 |  |  |  | ROZPOCET | 0 | 0 | 0 | 0 | 0 | 1 | 0 | 4
| VV |  | dveře do expozice | [14 empty] | VV | 2 | 1 | True | 0 | ROZPOCET
| VV |  | 1,3*2 |  | 2.6 | [12 empty] | VV | 2 | 2 | True | 1 | ROZPOCET
9 | K | 762822810 | Demontáž stropních trámů z hraněného řeziva průřezové pl do 144 cm2 | m | 8 | 0 | 0 |  |  |  | základní | 0.086 | 0.688 | 0 | 0 | 0.008 | 0.064 | K | 2 |  |  |  | ROZPOCET | 0 | 0 | 0 | 0 | 0 | 1 | 0 | 4
10 | K | 762822110 | Montáž stropního trámu z hraněného řeziva průřezové pl do 144 cm2 s výměnami | m | 8 | 0 | 0 |  |  |  | základní | 0.118 | 0.944 | 0 | 0 | 0 | 0 | K | 2 |  |  |  | ROZPOCET | 0 | 0 | 0 | 0 | 0 | 1 | 0 | 4
11 | M | 60512127 | hranol stavební řezivo průřezu do 120cm2 přes dl 8m | t | 0.096 | 0 | 0 |  |  |  | základní | 0 | 0 | 0.55 | 0.0528 | 0 | 0 | K | 2 |  |  |  | ROZPOCET | 0 | 0 | 0 | 0 | 0 | 1 | 0 | 4
12 | M | 751511806 | Demontáž potrubí plechového skupiny I čtyřhranného s přírubou nebo bez příruby tloušťky plechu 0,8 mm průřezu přes 0,28 do 0,50 m2 | m | 35 | 0 | 0 |  |  |  | základní | 0.526 | 18.41 | 0.0174 | 0.609 | 0 | 0 | K | 2 |  |  |  | ROZPOCET | 0 | 0 | 0 | 0 | 0 | 1 | 0 | 4
13 | K | 978011141 | Otlučení (osekání) vnitřní vápenné nebo vápenocementové omítky stropů v rozsahu přes 10 do 30 % | m2 | 229.436 | 0 | 0 |  |  |  | základní | 0.1 | 22.9436 | 0 | 0 | 0.01 | 2.2944 | K | 2 |  |  |  | ROZPOCET | 0 | 0 | 0 | 0 | 0 | 1 | 0 | 4
| VV |  | expozice | [14 empty] | VV | 2 | 1 | True | 0 | ROZPOCET
| VV |  | 3,5*(23+23+11,4+0,15+0,15+2,1+2,1+0,5+0,5)-(1,3*2,27)-(1,4*2,72)+(0,5*4*2,72+1,3*0,5*1,4*0,5) |  | 219.286 | [12 empty] | VV | 2 | 2 | True | 0 | ROZPOCET
| VV |  | hala | [14 empty] | VV | 2 | 1 | True | 0 | ROZPOCET
| VV |  | 2,9*3,5 |  | 10.15 | [12 empty] | VV | 2 | 2 | True | 0 | ROZPOCET
| VV |  | Součet |  | 229.436 | [12 empty] | VV | 2 | 4 | True | 1 | ROZPOCET
| D | 997 | Přesun sutě |  |  |  | 0 | [5 empty] | 6.0203 |  | 0 |  | 0 | D | 1 |  |  |  | ROZPOCET | [6 empty] | 0
14 | K | 997013151 | Vnitrostaveništní doprava suti a vybouraných hmot pro budovy v do 6 m s omezením mechanizace | t | 2.8331 | 0 | 0 |  |  |  | základní | 1.88 | 5.3262 | 0 | 0 | 0 | 0 | K | 2 |  |  |  | ROZPOCET | 0 | 0 | 0 | 0 | 0 | 1 | 0 | 4
15 | K | 997013501 | Odvoz suti a vybouraných hmot na skládku nebo meziskládku do 1 km se složením | t | 2.8331 | 0 | 0 |  |  |  | základní | 0.125 | 0.35414 | 0 | 0 | 0 | 0 | K | 2 |  |  |  | ROZPOCET | 0 | 0 | 0 | 0 | 0 | 1 | 0 | 4
16 | K | 997013509 | Příplatek k odvozu suti a vybouraných hmot na skládku ZKD 1 km přes 1 km | t | 56.662 | 0 | 0 |  |  |  | základní | 0.006 | 0.33997 | 0 | 0 | 0 | 0 | K | 2 |  |  |  | ROZPOCET | 0 | 0 | 0 | 0 | 0 | 1 | 0 | 4
| VV |  | 2,8331*20 'Přepočtené koeficientem množství |  | 56.662 | [12 empty] | VV | 2 | 2 | False | 1 | ROZPOCET
17 | K | 997013609 | Poplatek za uložení na skládce (skládkovné) stavebního odpadu ze směsí nebo oddělených frakcí betonu, cihel a keramických výrobků kód odpadu 17 01 07 | t | 2.578 | 0 | 0 |  |  |  | základní | 0 | 0 | 0 | 0 | 0 | 0 | K | 2 |  |  |  | ROZPOCET | 0 | 0 | 0 | 0 | 0 | 1 | 0 | 4
| D | 998 | Přesun hmot |  |  |  | 0 | [5 empty] | 159.7622 |  | 0 |  | 0 | D | 1 |  |  |  | ROZPOCET | [6 empty] | 0
18 | K | 998011009 | Přesun hmot pro budovy zděné s omezením mechanizace pro budovy v přes 6 do 12 m | t | 51.854 | 0 | 0 |  |  |  | základní | 3.081 | 159.7622 | 0 | 0 | 0 | 0 | K | 2 |  |  |  | ROZPOCET | 0 | 0 | 0 | 0 | 0 | 1 | 0 | 4
| D | PSV | Práce a dodávky PSV |  |  |  | 0 | [5 empty] | 1175.7639 |  | 45.7539 |  | 0.09794 | D | 0 |  |  |  | ROZPOCET | [6 empty] | 0
| D | 712 | Povlakové krytiny |  |  |  | 0 | [5 empty] | 1.256 |  | 0.01279 |  | 0 | D | 1 |  |  |  | ROZPOCET | [6 empty] | 0
19 | K | 712941963 | Provedení údržby průniků povlakové krytiny vpustí, ventilací a komínů pásy přitavením NAIP | ks | 4 | 0 | 0 |  |  |  | základní | 0.314 | 1.256 | 0.00019 | 0.00076 | 0 | 0 | K | 2 |  |  |  | ROZPOCET | 0 | 0 | 0 | 0 | 0 | 1 | 0 | 16
| VV |  | prostupy VZT | [14 empty] | VV | 2 | 1 | True | 0 | ROZPOCET
| VV |  | 4 |  | 2 | [12 empty] | VV | 2 | 2 | True | 1 | ROZPOCET
20 | K | 62855005 | pás asfaltový natavitelný modifikovaný SBS s vložkou z polyesterové rohože a hrubozrnným břidličným posypem na horním povrchu tl 4,2mm | m2 | 2,406 | 0 | 0 |  |  |  | základní | 0 | 0 | 0.005 | 0.01203 | 0 | 0 | M | 2 |  |  |  | ROZPOCET | 0 | 0 | 0 | 0 | 0 | 1 | 0 | 16
| VV |  | 2*(0,8*0,915)+2*(0,15*3,14) |  | 2.406 | [12 empty] | VV | 2 | 2 | True | 1 | ROZPOCET
21 | K | 998711212 | Přesun hmot procentní pro izolace proti vodě, vlhkosti a plynům s omezením mechanizace v objektech v přes 6 do 12 m | % | 177.14 | 0 | 0 |  |  |  | základní | 0 | 0 | 0 | 0 | 0 | 0 | K | 2 |  |  |  | ROZPOCET | 0 | 0 | 0 | 0 | 0 | 1 | 0 | 16
| D | 713 | Izolace tepelné |  |  |  | 0 | [5 empty] | 60.5682 |  | 2.3598 |  | 0 | D | 1 |  |  |  | ROZPOCET | [6 empty] | 0
22 | K | 63148011 | deska tepelně izolační minerální univerzální λ=0,038-0,039 tl 200mm | m2 | 262.2 | 0 | 0 |  |  |  | základní | 0 | 0 | 0.006 | 1.5732 | 0 | 0 | K | 2 |  |  |  | ROZPOCET | 0 | 0 | 0 | 0 | 0 | 1 | 0 | 16
| VV |  | expozice, strojovna VZT | [14 empty] | VV | 2 | 1 | True | 0 | ROZPOCET
| VV |  | 23*11,4 |  | 262.2 | [12 empty] | VV | 2 | 2 | True | 1 | ROZPOCET
23 | K | 713111126 | Montáž izolace tepelné spodem stropů lepením bodově rohoží, pásů, dílců, desek | m2 | 262.2 | 0 | 0 |  |  |  | základní | 0.231 | 60.5682 | 0.003 | 0.7866 | 0 | 0 | K | 2 |  |  |  | ROZPOCET | 0 | 0 | 0 | 0 | 0 | 1 | 0 | 16
| VV |  | expozice, strojovna VZT | [14 empty] | VV | 2 | 1 | True | 0 | ROZPOCET
| VV |  | 23*11,4 |  | 262.2 | [12 empty] | VV | 2 | 2 | True | 1 | ROZPOCET
24 | K | 998713112 | Přesun hmot tonážní pro izolace tepelné s omezením mechanizace v objektech v přes 6 do 12 m | t | 2.3598 | 0 | 0 |  |  |  | základní | 0 | 0 | 0 | 0 | 0 | 0 | K | 2 |  |  |  | ROZPOCET | 0 | 0 | 0 | 0 | 0 | 1 | 0 | 16
| D | 721 | Zdravotechnika - vnitřní kanalizace |  |  |  | 0 | [5 empty] | 14.2384 |  | 0.0221 |  | 0 | D | 1 |  |  |  | ROZPOCET | [6 empty] | 0
25 | K | 721173722 | Potrubí kanalizační z PE připojovací DN 32, odvod kondenzátu | m | 35 | 0 | 0 |  |  |  | základní | 0.392 | 13.72 | 0.00036 | 0.0126 | 0 | 0 | K | 2 |  |  |  | ROZPOCET | 0 | 0 | 0 | 0 | 0 | 1 | 0 | 16
26 | K | 721226521 | Zápachová uzávěrka nástěnná | ks | 1 | 0 | 0 |  |  |  | základní | 0.113 | 0.113 | 0.0005 | 0.0005 | 0 | 0 | K | 2 |  |  |  | ROZPOCET | 0 | 0 | 0 | 0 | 0 | 1 | 0 | 16
27 | K | 42390526 | objímka ocelová dvojdílná DN 32 | ks | 30 | 0 | 0 |  |  |  | základní | 0 | 0 | 0.0003 | 0.009 | 0 | 0 | K | 2 |  |  |  | ROZPOCET | 0 | 0 | 0 | 0 | 0 | 1 | 0 | 16
28 | K | 998721102 | Přesun hmot tonážní pro vnitřní kanalizaci v objektech v přes 6 do 12 m | t | 0.0136 | 0 | 0 |  |  |  | základní | 0.988 | 0.013437 | 0 | 0 | 0 | 0 | K | 2 |  |  |  | ROZPOCET | 0 | 0 | 0 | 0 | 0 | 1 | 0 | 16
29 | K | 721R1 | Úpravy kanalizace (připojení potrubí, pomocné stavební práce) | kpl | 1 | 0 | 0 |  |  |  | základní | 0.392 | 0.392 | 0 | 0 | 0 | 0 | K | 2 |  |  |  | ROZPOCET | 0 | 0 | 0 | 0 | 0 | 1 | 0 | 16
| D | 763 | Konstrukce suché výstavby |  |  |  | 0 | [5 empty] | 608.7644 |  | 4.4685 |  | 0 | D | 1 |  |  |  | ROZPOCET | [6 empty] | 0
30 | M | 763131443.KNF | SDK podhled D112 desky 2x RED PIANO (DF) 15 bez izolace dvouvrstvá spodní kce profil CD+UD, REI do 60 | m2 | 261.15 | 0 | 0 |  |  |  | základní | 1.018 | 265.8507 | 0.01692 | 4.4187 | 0 | 0 | M | 2 |  |  |  | ROZPOCET | 0 | 0 | 0 | 0 | 0 | 1 | 0 | 4
| VV |  | expozice, strojovna VZT | [14 empty] | VV | 2 | 1 | True | 0 | ROZPOCET
| VV |  | 23*11,4-(2,1*0,5) |  | 261.15 | [12 empty] | VV | 2 | 2 | True | 1 | ROZPOCET
31 | K | 28329338 | fólie PE nevyztužená pro parotěsnou vrstvu podlah, stěn, stropů a střech do 200g/m2 | m2 | 262.2 | 0 | 0 |  |  |  | základní | 0 | 314.4246 | 0.00019 | 0.049818 | 0 | 0 | K | 2 |  |  |  | ROZPOCET | 0 | 0 | 0 | 0 | 0 | 1 | 0 | 16
| VV |  | expozice | [14 empty] | VV | 2 | 1 | True | 0 | ROZPOCET
| VV |  | 23*11,4 |  | 262.2 | [12 empty] | VV | 2 | 2 | True | 1 | ROZPOCET
32 | K | 998763322 | Přesun hmot tonážní pro konstrukce montované z desek s omezením mechanizace v objektech v přes 6 do 12 m | t | 8.1818 | 0 | 0 |  |  |  | základní | 3.482 | 28.4891 | 0 | 0 | 0 | 0 | K | 2 |  |  |  | ROZPOCET | 0 | 0 | 0 | 0 | 0 | 1 | 0 | 16
| D | 766 | Konstrukce truhlářské |  |  |  | 0 | [5 empty] | 0.29078 |  | 0 |  | 0.026 | D | 1 |  |  |  | ROZPOCET | [6 empty] | 0
33 | K | 766661831R | Demontáž dveřních křídel k opětovnému použití | m2 | 2.6 | 0 | 0 |  |  |  | základní | 0.074 | 0.1924 | 0 | 0 | 0.01 | 0.026 | K | 2 |  |  |  | ROZPOCET | 0 | 0 | 0 | 0 | 0 | 1 | 0 | 16
34 | K | 998766112 | Přesun hmot tonážní pro kce truhlářské s omezením mechanizace v objektech v přes 6 do 12 m | t | 0.026 | 0 | 0 |  |  |  | základní | 3.784 | 0.098384 | 0 | 0 | 0 | 0 | K | 2 |  |  |  | ROZPOCET | 0 | 0 | 0 | 0 | 0 | 1 | 0 | 16
| D | 767 | Konstrukce zámečnické |  |  |  | 0 | [5 empty] | 3.8665 |  | 0.03401 |  | 0 | D | 1 |  |  |  | ROZPOCET | [6 empty] | 0
35 | K | 766660002 | Montáž dveřních křídel otvíravých jednokřídlových š přes 0,8 m do ocelové zárubně | ks | 1 | 0 | 0 |  |  |  | základní | 1.825 | 1.825 | 0.00021 | 0 | 0 | 0 | K | 2 |  |  |  | ROZPOCET | 0 | 0 | 0 | 0 | 0 | 1 | 0 | 16
| VV |  | strojovna VZT | [14 empty] | VV | 2 | 1 | True | 0 | ROZPOCET
| VV |  | 1 |  | 1 | [12 empty] | VV | 2 | 2 | True | 0 | ROZPOCET
36 | M | 55341201 | dveře jednokřídlé ocelové interiérové plné hladké s polodrážkou 1000x2100mm (zámek FAB) | ks | 1 | 0 | 0 |  |  |  | základní | 0 | 0 | 0.098 | 0 | 0 | 0 | M | 2 |  |  |  | ROZPOCET | 0 | 0 | 0 | 0 | 0 | 1 | 0 | 16
| VV |  | strojovna VZT | [14 empty] | VV | 2 | 1 | True | 0 | ROZPOCET
| VV |  | 1 |  | 1 | [12 empty] | VV | 2 | 2 | True | 0 | ROZPOCET
37 | K | 642942111 | Osazování zárubní nebo rámů dveřních kovových do 2,5 m2 na MC | ks | 1 | 0 | 0 |  |  |  | základní | 1.76 | 1.76 | 0.01777 | 0.01777 | 0 | 0 | K | 2 |  |  |  | ROZPOCET | 0 | 0 | 0 | 0 | 0 | 1 | 0 | 16
| VV |  | strojovna VZT | [14 empty] | VV | 2 | 1 | True | 0 | ROZPOCET
| VV |  | 1 |  | 1 | [12 empty] | VV | 2 | 2 | True | 1 | ROZPOCET
38 | M | 55331489 | zárubeň jednokřídlá ocelová pro zdění tl stěny 110-150mm rozměru 1100/2100mm | ks | 1 | 0 | 0 |  |  |  | základní | 0 | 0 | 0.01624 | 0.01624 | 0 | 0 | M | 2 |  |  |  | ROZPOCET | 0 | 0 | 0 | 0 | 0 | 1 | 0 | 16
| VV |  | strojovna VZT | [14 empty] | VV | 2 | 1 | True | 0 | ROZPOCET
| VV |  | 1 |  | 1 | [12 empty] | VV | 2 | 2 | True | 0 | ROZPOCET
39 | K | 767691823 | Vyvěšení nebo zavěšení kovových křídel dveří přes 2 m2 | kus | 1 | 0 | 0 |  |  |  | základní | 0.115 | 0.115 | 0 | 0 | 0 | 0 | K | 2 |  |  |  | ROZPOCET | 0 | 0 | 0 | 0 | 0 | 1 | 0 | 16
40 | K | 998767112 | Přesun hmot procentní pro zámečnické konstrukce s omezením mechanizace v objektech v přes 6 do 12 m | t | 0.03401 | 0 | 0 |  |  |  | základní | 4.897 | 0.16655 | 0 | 0 | 0 | 0 | K | 2 |  |  |  | ROZPOCET | 0 | 0 | 0 | 0 | 0 | 1 | 0 | 16
| D | 776 | Podlahy povlakové |  |  |  | 0 | [5 empty] | 261.2605 |  | 36.433 |  | 0 | D | 1 |  |  |  | ROZPOCET | [6 empty] | 0
41 | K | 635211121 | Násyp pod podlahy z keramzitu | m3 | 13.1455 | 0 | 0 |  |  |  | základní | 1.836 | 24.1351 | 0.42 | 5.5211 | 0 | 0 | K | 2 |  |  |  | ROZPOCET | 0 | 0 | 0 | 0 | 0 | 1 | 0 | 16
| VV |  | expozice | [14 empty] | VV | 2 | 1 | True | 0 | ROZPOCET
| VV |  | 253,1*0,05 |  | 12.655 | [12 empty] | VV | 2 | 2 | True | 0 | ROZPOCET
| VV |  | strojovna VZT | [14 empty] | VV | 2 | 1 | True | 0 | ROZPOCET
| VV |  | 9,81*0,05 |  | 0.4905 | [12 empty] | VV | 2 | 2 | True | 0 | ROZPOCET
| VV |  | Součet |  | 13.1455 | [12 empty] | VV | 2 | 4 | True | 1 | ROZPOCET
42 | K | 632481212 | Separační vrstva z asfaltovaného pásu | m2 | 262.91 | 0 | 0 |  |  |  | základní | 0.025 | 6.5728 | 0.0007 | 0.18404 | 0 | 0 | K | 2 |  |  |  | ROZPOCET | 0 | 0 | 0 | 0 | 0 | 1 | 0 | 16
| VV |  | expozice | [14 empty] | VV | 2 | 1 | True | 0 | ROZPOCET
| VV |  | 253.1 |  | 253.1 | [12 empty] | VV | 2 | 2 | True | 0 | ROZPOCET
| VV |  | strojovna VZT | [14 empty] | VV | 2 | 1 | True | 0 | ROZPOCET
| VV |  | 9.81 |  | 9.81 | [12 empty] | VV | 2 | 2 | True | 0 | ROZPOCET
| VV |  | Součet |  | 262.91 | [12 empty] | VV | 2 | 4 | True | 1 | ROZPOCET
43 | K | 28376556 | deska polystyrénová pro snížení kročejového hluku (max. zatížení 6,5 kN/m2) tl 20mm | m2 | 262.91 | 0 | 0 |  |  |  | základní | 0 | 0 | 0.00026 | 0.068357 | 0 | 0 | K | 2 |  |  |  | ROZPOCET | 0 | 0 | 0 | 0 | 0 | 1 | 0 | 16
| VV |  | expozice | [14 empty] | VV | 2 | 1 | True | 0 | ROZPOCET
| VV |  | 253.1 |  | 253.1 | [12 empty] | VV | 2 | 2 | True | 0 | ROZPOCET
| VV |  | strojovna VZT | [14 empty] | VV | 2 | 1 | True | 0 | ROZPOCET
| VV |  | 9.81 |  | 9.81 | [12 empty] | VV | 2 | 2 | True | 0 | ROZPOCET
| VV |  | Součet |  | 262.91 | [12 empty] | VV | 2 | 4 | True | 1 | ROZPOCET
44 | K | 631311116 | Mazanina tl přes 50 do 80 mm z betonu prostého bez zvýšených nároků na prostředí tř. C 25/30 | m3 | 10.5164 | 0 | 0 |  |  |  | základní | 3.213 | 33.7892 | 2.5019 | 26.3107 | 0 | 0 | K | 2 |  |  |  | ROZPOCET | 0 | 0 | 0 | 0 | 0 | 1 | 0 | 16
| VV |  | expozice | [14 empty] | VV | 2 | 1 | True | 0 | ROZPOCET
| VV |  | 253,1*0,04 |  | 10.124 | [12 empty] | VV | 2 | 2 | True | 0 | ROZPOCET
| VV |  | strojovna VZT | [14 empty] | VV | 2 | 1 | True | 0 | ROZPOCET
| VV |  | 9,81*0,04 |  | 0.3924 | [12 empty] | VV | 2 | 2 | True | 0 | ROZPOCET
| VV |  | Součet |  | 10.5164 | [12 empty] | VV | 2 | 4 | True | 1 | ROZPOCET
45 | K | 631319204 | Příplatek k mazaninám za přidání ocelových vláken (drátkobeton) pro objemové vyztužení 30 kg/m3 | m3 | 10.5164 | 0 | 0 |  |  |  | základní | 0.075 | 0.78873 | 0.0303 | 0.31865 | 0 | 0 | K | 2 |  |  |  | ROZPOCET | 0 | 0 | 0 | 0 | 0 | 1 | 0 | 16
| VV |  | expozice | [14 empty] | VV | 2 | 1 | True | 0 | ROZPOCET
| VV |  | 253,1*0,04 |  | 10.124 | [12 empty] | VV | 2 | 2 | True | 0 | ROZPOCET
| VV |  | strojovna VZT | [14 empty] | VV | 2 | 1 | True | 0 | ROZPOCET
| VV |  | 9,81*0,04 |  | 0.3924 | [12 empty] | VV | 2 | 2 | True | 0 | ROZPOCET
| VV |  | Součet |  | 10.5164 | [12 empty] | VV | 2 | 4 | True | 1 | ROZPOCET
46 | K | 631319204 | Obvodová dilatace pružnou těsnicí páskou mezi stěnou a mazaninou nebo potěrem v 80 mm | m | 81.56 | 0 | 0 |  |  |  | základní | 0.035 | 2.8546 | 0.00041 | 0.03344 | 0 | 0 | K | 2 |  |  |  | ROZPOCET | 0 | 0 | 0 | 0 | 0 | 1 | 0 | 16
| VV |  | expozice | [14 empty] | VV | 2 | 1 | True | 0 | ROZPOCET
| VV |  | 43,31+10,1+0,92+13,83 |  | 68.16 | [12 empty] | VV | 2 | 2 | True | 0 | ROZPOCET
| VV |  | strojovna VZT | [14 empty] | VV | 2 | 1 | True | 0 | ROZPOCET
| VV |  | 13.4 |  | 13.4 | [12 empty] | VV | 2 | 2 | True | 0 | ROZPOCET
| VV |  | Součet |  | 81.56 | [12 empty] | VV | 2 | 4 | True | 1 | ROZPOCET
47 | K | 776111115 | Broušení podkladu povlakových podlah před litím stěrky | m2 | 262.91 | 0 | 0 |  |  |  | základní | 0.035 | 9.2019 | 0 | 0 | 0 | 0 | K | 2 |  |  |  | ROZPOCET | 0 | 0 | 0 | 0 | 0 | 1 | 0 | 16
| VV |  | expozice | [14 empty] | VV | 2 | 1 | True | 0 | ROZPOCET
| VV |  | 253.1 |  | 253.1 | [12 empty] | VV | 2 | 2 | True | 0 | ROZPOCET
| VV |  | strojovna VZT | [14 empty] | VV | 2 | 1 | True | 0 | ROZPOCET
| VV |  | 9.81 |  | 9.81 | [12 empty] | VV | 2 | 2 | True | 0 | ROZPOCET
| VV |  | Součet |  | 262.91 | [12 empty] | VV | 2 | 4 | True | 1 | ROZPOCET
48 | K | 776111311 | Vysátí podkladu povlakových podlah | m2 | 262.91 | 0 | 0 |  |  |  | základní | 0.024 | 6.3098 | 0 | 0 | 0 | 0 | K | 2 |  |  |  | ROZPOCET | 0 | 0 | 0 | 0 | 0 | 1 | 0 | 16
| VV |  | expozice | [14 empty] | VV | 2 | 1 | True | 0 | ROZPOCET
| VV |  | 253.1 |  | 253.1 | [12 empty] | VV | 2 | 2 | True | 0 | ROZPOCET
| VV |  | strojovna VZT | [14 empty] | VV | 2 | 1 | True | 0 | ROZPOCET
| VV |  | 9.81 |  | 9.81 | [12 empty] | VV | 2 | 2 | True | 0 | ROZPOCET
| VV |  | Součet |  | 262.91 | [12 empty] | VV | 2 | 4 | True | 1 | ROZPOCET
49 | K | 776121321 | Neředěná penetrace savého podkladu povlakových podlah | m2 | 262.91 | 0 | 0 |  |  |  | základní | 0.058 | 15.2488 | 0.0002 | 0.052582 | 0 | 0 | K | 2 |  |  |  | ROZPOCET | 0 | 0 | 0 | 0 | 0 | 1 | 0 | 16
| VV |  | expozice | [14 empty] | VV | 2 | 1 | True | 0 | ROZPOCET
| VV |  | 253.1 |  | 253.1 | [12 empty] | VV | 2 | 2 | True | 0 | ROZPOCET
| VV |  | strojovna VZT | [14 empty] | VV | 2 | 1 | True | 0 | ROZPOCET
| VV |  | 9.81 |  | 9.81 | [12 empty] | VV | 2 | 2 | True | 0 | ROZPOCET
| VV |  | Součet |  | 262.91 | [12 empty] | VV | 2 | 4 | True | 1 | ROZPOCET
50 | K | 776141124 | Stěrka podlahová nivelační pro vyrovnání podkladu povlakových podlah pevnosti 30 MPa tl přes 8 do 10 mm | m2 | 262.91 | 0 | 0 |  |  |  | základní | 0.35 | 92.0185 | 0.015 | 3.9437 | 0 | 0 | K | 2 |  |  |  | ROZPOCET | 0 | 0 | 0 | 0 | 0 | 1 | 0 | 16
| VV |  | expozice | [14 empty] | VV | 2 | 1 | True | 0 | ROZPOCET
| VV |  | 253.1 |  | 253.1 | [12 empty] | VV | 2 | 2 | True | 0 | ROZPOCET
| VV |  | strojovna VZT | [14 empty] | VV | 2 | 1 | True | 0 | ROZPOCET
| VV |  | 9.81 |  | 9.81 | [12 empty] | VV | 2 | 2 | True | 0 | ROZPOCET
| VV |  | Součet |  | 262.91 | [12 empty] | VV | 2 | 4 | True | 1 | ROZPOCET
51 | K | 634911123 | Řezání dilatačních spár š 10 mm hl přes 20 do 50 mm v čerstvé betonové mazanině | m | 49.335 | 0 | 0 |  |  |  | základní | 0.18 | 8.8803 | 1e-05 | 0.00049335 | 0 | 0 | K | 2 |  |  |  | ROZPOCET | 0 | 0 | 0 | 0 | 0 | 1 | 0 | 16
| VV |  | expozice | [14 empty] | VV | 2 | 1 | True | 0 | ROZPOCET
| VV |  | 5,445+10,05+11,04+11,4+11,4 |  | 49.335 | [12 empty] | VV | 2 | 2 | True | 0 | ROZPOCET
52 | K | 998776112 | Přesun hmot tonážní pro podlahy povlakové s omezením mechanizace v objektech v přes 6 do 12 m | t | 36.432 | 0 | 0 |  |  |  | základní | 1.687 | 61.4608 | 0 | 0 | 0 | 0 | K | 2 |  |  |  | ROZPOCET | 0 | 0 | 0 | 0 | 0 | 1 | 0 | 16
| D | 777 | Podlahy lité |  |  |  | 0 | [5 empty] | 112.8943 |  | 1.2898 |  | 0 | D | 1 |  |  |  | ROZPOCET | [6 empty] | 0
53 | K | 777521105 | Krycí polyuretanová stěrka tloušťky do 3 mm dekorativní lité podlahy | m2 | 262.91 | 0 | 0 |  |  |  | základní | 0.36 | 94.6476 | 0.0048 | 1.262 | 0 | 0 | K | 2 |  |  |  | ROZPOCET | 0 | 0 | 0 | 0 | 0 | 1 | 0 | 16
| VV |  | expozice | [14 empty] | VV | 2 | 1 | True | 0 | ROZPOCET
| VV |  | 253.1 |  | 253.1 | [12 empty] | VV | 2 | 2 | True | 0 | ROZPOCET
| VV |  | strojovna VZT | [14 empty] | VV | 2 | 1 | True | 0 | ROZPOCET
| VV |  | 9.81 |  | 9.81 | [12 empty] | VV | 2 | 2 | True | 0 | ROZPOCET
| VV |  | Součet |  | 262.91 | [12 empty] | VV | 2 | 4 | True | 1 | ROZPOCET
54 | K | 776421111 | Montáž obvodových lišt lepením | m | 81.56 | 0 | 0 |  |  |  | základní | 0.181 | 14.7624 | 1e-05 | 0.0008156 | 0 | 0 | K | 2 |  |  |  | ROZPOCET | 0 | 0 | 0 | 0 | 0 | 1 | 0 | 16
| VV |  | expozice | [14 empty] | VV | 2 | 1 | True | 0 | ROZPOCET
| VV |  | 43,31+10,1+0,92+13,83 |  | 68.16 | [12 empty] | VV | 2 | 2 | True | 0 | ROZPOCET
| VV |  | strojovna VZT | [14 empty] | VV | 2 | 1 | True | 0 | ROZPOCET
| VV |  | 13.4 |  | 13.4 | [12 empty] | VV | 2 | 2 | True | 0 | ROZPOCET
| VV |  | Součet |  | 81.56 | [12 empty] | VV | 2 | 4 | True | 1 | ROZPOCET
55 | M | 13814193 | lišta soklová plech hladký Pz 40x1mm | t | 0.0266 | 0 | 0 |  |  |  | základní | 0 | 0 | 1 | 0.0266 | 0 | 0 | M | 2 |  |  |  | ROZPOCET | 0 | 0 | 0 | 0 | 0 | 1 | 0 | 16
| VV |  | 81,56*0,04*1,02*0,008 'Přepočtené koeficientem množství |  | 0.0266 | [12 empty] | VV | 2 | 2 | False | 1 | ROZPOCET
56 | K | 783314101 | Základní jednonásobný syntetický nátěr zámečnických konstrukcí | m2 | 3.2624 | 0 | 0 |  |  |  | základní | 0.184 | 0.60028 | 0.00014 | 0.00045674 | 0 | 0 | K | 2 |  |  |  | ROZPOCET | 0 | 0 | 0 | 0 | 0 | 1 | 0 | 16
| VV |  | expozice | [14 empty] | VV | 2 | 1 | True | 0 | ROZPOCET
| VV |  | (43,31+10,1+0,92+13,83)*0,04 |  | 2.7264 | [12 empty] | VV | 2 | 2 | True | 0 | ROZPOCET
| VV |  | strojovna VZT | [14 empty] | VV | 2 | 1 | True | 0 | ROZPOCET
| VV |  | 13,4*0,04 |  | 0.536 | [12 empty] | VV | 2 | 2 | True | 0 | ROZPOCET
| VV |  | Součet |  | 3.2624 | [12 empty] | VV | 2 | 4 | True | 1 | ROZPOCET
57 | K | 998777112 | Přesun hmot tonážní pro podlahy lité s omezením mechanizace v objektech v přes 6 do 12 m | t | 1.2898 | 0 | 0 |  |  |  | základní | 2.236 | 2.8841 | 0 | 0 | 0 | 0 | K | 2 |  |  |  | ROZPOCET | 0 | 0 | 0 | 0 | 0 | 1 | 0 | 16
| D | 784 | Dokončovací práce - malby a tapety |  |  |  | 0 | [5 empty] | 112.6247 |  | 1.1339 |  | 0.07194 | D | 1 |  |  |  | ROZPOCET | [6 empty] | 0
58 | K | 784111031 | Omytí podkladu v místnostech v do 3,80 m | m2 | 229.436 | 0 | 0 |  |  |  | základní | 0.084 | 19.2726 | 0 | 0 | 0 | 0 | K | 2 |  |  |  | ROZPOCET | 0 | 0 | 0 | 0 | 0 | 1 | 0 | 16
| VV |  | expozice | [14 empty] | VV | 2 | 1 | True | 0 | ROZPOCET
| VV |  | 3,5*(23+23+11,4+0,15+0,15+2,1+2,1+0,5+0,5)-(1,3*2,27)-(1,4*2,72)+(0,5*4*2,72+1,3*0,5*1,4*0,5) |  | 219.286 | [12 empty] | VV | 2 | 2 | True | 0 | ROZPOCET
| VV |  | hala | [14 empty] | VV | 2 | 1 | True | 0 | ROZPOCET
| VV |  | 2,9*3,5 |  | 10.15 | [12 empty] | VV | 2 | 2 | True | 0 | ROZPOCET
| VV |  | Součet |  | 229.436 | [12 empty] | VV | 2 | 4 | True | 1 | ROZPOCET
59 | K | 784121001 | Oškrabání malby v místnostech v do 3,80 m | m2 | 229.436 | 0 | 0 |  |  |  | základní | 0.074 | 16.9783 | 0.001 | 0.22944 | 0.00031 | 0.071125 | K | 2 |  |  |  | ROZPOCET | 0 | 0 | 0 | 0 | 0 | 1 | 0 | 16
| VV |  | expozice | [14 empty] | VV | 2 | 1 | True | 0 | ROZPOCET
| VV |  | 3,5*(23+23+11,4+0,15+0,15+2,1+2,1+0,5+0,5)-(1,3*2,27)-(1,4*2,72)+(0,5*4*2,72+1,3*0,5*1,4*0,5) |  | 219.286 | [12 empty] | VV | 2 | 2 | True | 0 | ROZPOCET
| VV |  | hala | [14 empty] | VV | 2 | 1 | True | 0 | ROZPOCET
| VV |  | 2,9*3,5 |  | 10.15 | [12 empty] | VV | 2 | 2 | True | 0 | ROZPOCET
| VV |  | Součet |  | 229.436 | [12 empty] | VV | 2 | 4 | True | 1 | ROZPOCET
60 | K | 784121011 | Rozmývání podkladu po oškrabání malby v místnostech v do 3,80 m | m2 | 229.436 | 0 | 0 |  |  |  | základní | 0.037 | 8.4891 | 0 | 0 | 0 | 0 | K | 2 |  |  |  | ROZPOCET | 0 | 0 | 0 | 0 | 0 | 1 | 0 | 16
| VV |  | expozice | [14 empty] | VV | 2 | 1 | True | 0 | ROZPOCET
| VV |  | 3,5*(23+23+11,4+0,15+0,15+2,1+2,1+0,5+0,5)-(1,3*2,27)-(1,4*2,72)+(0,5*4*2,72+1,3*0,5*1,4*0,5) |  | 219.286 | [12 empty] | VV | 2 | 2 | True | 0 | ROZPOCET
| VV |  | hala | [14 empty] | VV | 2 | 1 | True | 0 | ROZPOCET
| VV |  | 2,9*3,5 |  | 10.15 | [12 empty] | VV | 2 | 2 | True | 0 | ROZPOCET
| VV |  | Součet |  | 229.436 | [12 empty] | VV | 2 | 4 | True | 1 | ROZPOCET
61 | K | 784161401 | Celoplošné vyhlazení podkladu stěrkou v místnostech v do 3,80 m | m2 | 229.436 | 0 | 0 |  |  |  | základní | 0.112 | 25.6968 | 0.00318 | 0.72961 | 0 | 0 | K | 2 |  |  |  | ROZPOCET | 0 | 0 | 0 | 0 | 0 | 1 | 0 | 16
| VV |  | expozice | [14 empty] | VV | 2 | 1 | True | 0 | ROZPOCET
| VV |  | 3,5*(23+23+11,4+0,15+0,15+2,1+2,1+0,5+0,5)-(1,3*2,27)-(1,4*2,72)+(0,5*4*2,72+1,3*0,5*1,4*0,5) |  | 219.286 | [12 empty] | VV | 2 | 2 | True | 0 | ROZPOCET
| VV |  | hala | [14 empty] | VV | 2 | 1 | True | 0 | ROZPOCET
| VV |  | 2,9*3,5 |  | 10.15 | [12 empty] | VV | 2 | 2 | True | 0 | ROZPOCET
| VV |  | Součet |  | 229.436 | [12 empty] | VV | 2 | 4 | True | 1 | ROZPOCET
62 | K | 784171001 | Olepování vnitřních ploch páskou v místnostech v do 3,80 m | m | 28.9 | 0 | 0 |  |  |  | základní | 0.023 | 0.6647 | 0 | 0 | 0 | 0 | K | 2 |  |  |  | ROZPOCET | 0 | 0 | 0 | 0 | 0 | 1 | 0 | 16
| VV |  | expozice | [14 empty] | VV | 2 | 1 | True | 0 | ROZPOCET
| VV |  | 3,4+3,4+11,1+2,2+2,2+1,1 |  | 23.4 | [12 empty] | VV | 2 | 2 | True | 0 | ROZPOCET
| VV |  | strojovna VZT | [14 empty] | VV | 2 | 1 | True | 0 | ROZPOCET
| VV |  | 2,2+2,2+1,1 |  | 5.5 | [12 empty] | VV | 2 | 2 | True | 0 | ROZPOCET
| VV |  | Součet |  | 28.9 | [12 empty] | VV | 2 | 4 | True | 1 | ROZPOCET
63 | M | 58124833 | páska pro malířské potřeby maskovací krepová 19mmx50m | m | 28.9 | 0 | 0 |  |  |  | základní | 0 | 0 | 0 | 0 | 0 | 0 | M | 2 |  |  |  | ROZPOCET | 0 | 0 | 0 | 0 | 0 | 1 | 0 | 16
| VV |  | expozice | [14 empty] | VV | 2 | 1 | True | 0 | ROZPOCET
| VV |  | 3,4+3,4+11,1+2,2+2,2+1,1 |  | 23.4 | [12 empty] | VV | 2 | 2 | True | 0 | ROZPOCET
| VV |  | strojovna VZT | [14 empty] | VV | 2 | 1 | True | 0 | ROZPOCET
| VV |  | 2,2+2,2+1,1 |  | 5.5 | [12 empty] | VV | 2 | 2 | True | 0 | ROZPOCET
| VV |  | Součet |  | 28.9 | [12 empty] | VV | 2 | 4 | True | 1 | ROZPOCET
64 | K | 784171111 | Zakrytí vnitřních ploch stěn v místnostech v do 3,80 m | m2 | 27.1642 | 0 | 0 |  |  |  | základní | 0.016 | 0.43463 | 0 | 0 | 3e-05 | 0.00081493 | K | 2 |  |  |  | ROZPOCET | 0 | 0 | 0 | 0 | 0 | 1 | 0 | 16
| VV |  | expozice | [14 empty] | VV | 2 | 1 | True | 0 | ROZPOCET
| VV |  | 3,4*11,1+2,2*1,1 |  | 40.16 | [12 empty] | VV | 2 | 2 | True | 0 | ROZPOCET
| VV |  | strojovna VZT | [14 empty] | VV | 2 | 1 | True | 0 | ROZPOCET
| VV |  | 2,2*1,1 |  | 3.7642 | [12 empty] | VV | 2 | 2 | True | 0 | ROZPOCET
| VV |  | Součet |  | 27.1642 | [12 empty] | VV | 2 | 4 | True | 1 | ROZPOCET
65 | M | 58124842 | fólie pro malířské potřeby zakrývací tl 7µ 4x5m | m2 | 124.572 | 0 | 0 |  |  |  | základní | 0 | 0 | 0.0002 | 0.024914 | 0 | 0 | M | 2 |  |  |  | ROZPOCET | 0 | 0 | 0 | 0 | 0 | 1 | 0 | 16
| VV |  | 71,46+47,18 |  | 118.64 | [12 empty] | VV | 2 | 2 | True | 1 | ROZPOCET
| VV |  | 118,64*1,05 'Přepočtené koeficientem množství |  | 124.572 | [12 empty] | VV | 2 | 2 | False | 1 | ROZPOCET
66 | K | 784181111 | Základní silikátová jednonásobná bezbarvá penetrace podkladu v místnostech v do 3,80 m | m2 | 299.916 | 0 | 0 |  |  |  | základní | 0.033 | 9.8972 | 0.00021 | 0.062982 | 0 | 0 | K | 2 |  |  |  | ROZPOCET | 0 | 0 | 0 | 0 | 0 | 1 | 0 | 16
| VV |  | expozice | [14 empty] | VV | 2 | 1 | True | 0 | ROZPOCET
| VV |  | 3,5*(23+23+11,4+0,15+0,15+2,1+2,1+0,5+0,5)-(1,3*2,27)-(1,4*2,72)+(0,5*4*2,72+1,3*0,5*1,4*0,5) |  | 219.286 | [12 empty] | VV | 2 | 2 | True | 0 | ROZPOCET
| VV |  | strojovna VZT | [14 empty] | VV | 2 | 1 | True | 0 | ROZPOCET
| VV |  | 5,45*3,45*4-(2,15*1,1*2) |  | 70.48 | [12 empty] | VV | 2 | 2 | True | 0 | ROZPOCET
| VV |  | hala | [14 empty] | VV | 2 | 1 | True | 0 | ROZPOCET
| VV |  | 2,9*3,5 |  | 10.15 | [12 empty] | VV | 2 | 2 | True | 0 | ROZPOCET
| VV |  | Součet |  | 299.916 | [12 empty] | VV | 2 | 4 | True | 1 | ROZPOCET
67 | K | 784211101 | Dvojnásobné bílé malby ze směsí za mokra výborně oděruvzdorných v místnostech v do 3,80 m | m2 | 299.916 | 0 | 0 |  |  |  | základní | 0.104 | 31.1913 | 0.00029 | 0.086976 | 0 | 0 | K | 2 |  |  |  | ROZPOCET | 0 | 0 | 0 | 0 | 0 | 1 | 0 | 16
| VV |  | expozice | [14 empty] | VV | 2 | 1 | True | 0 | ROZPOCET
| VV |  | 3,5*(23+23+11,4+0,15+0,15+2,1+2,1+0,5+0,5)-(1,3*2,27)-(1,4*2,72)+(0,5*4*2,72+1,3*0,5*1,4*0,5) |  | 219.286 | [12 empty] | VV | 2 | 2 | True | 0 | ROZPOCET
| VV |  | strojovna VZT | [14 empty] | VV | 2 | 1 | True | 0 | ROZPOCET
| VV |  | 5,45*3,45*4-(2,15*1,1*2) |  | 70.48 | [12 empty] | VV | 2 | 2 | True | 0 | ROZPOCET
| VV |  | hala | [14 empty] | VV | 2 | 1 | True | 0 | ROZPOCET
| VV |  | 2,9*3,5 |  | 10.15 | [12 empty] | VV | 2 | 2 | True | 0 | ROZPOCET
| VV |  | Součet |  | 299.916 | [12 empty] | VV | 2 | 4 | True | 1 | ROZPOCET
| D | VRN | Vedlejší rozpočtové náklady |  |  |  | 0 | [5 empty] | 0 |  | 0 |  | 0 | D | 0 |  |  |  | ROZPOCET | [6 empty] | 0
| D | VRN2 | Příprava staveniště |  |  |  | 0 | [5 empty] | 0 |  | 0 |  | 0 | D | 1 |  |  |  | ROZPOCET | [6 empty] | 0
68 | K | 020001000 | Příprava staveniště | Kč | 1 | 0 | 0 |  |  |  | základní | 0 | 0 | 0 | 0 | 0 | 0 | K | 2 |  |  |  | ROZPOCET | 0 | 0 | 0 | 0 | 0 | 1 | 0 | 1024
| D | VRN3 | Zařízení staveniště |  |  |  | 0 | [5 empty] | 0 |  | 0 |  | 0 | D | 1 |  |  |  | ROZPOCET | [6 empty] | 0
69 | K | 030001000 | Zařízení staveniště | Kč | 1 | 0 | 0 |  |  |  | základní | 0 | 0 | 0 | 0 | 0 | 0 | K | 2 |  |  |  | ROZPOCET | 0 | 0 | 0 | 0 | 0 | 1 | 0 | 1024
| D | VRN4 | Inženýrská činnost |  |  |  | 0 | [5 empty] | 0 |  | 0 |  | 0 | D | 1 |  |  |  | ROZPOCET | [6 empty] | 0
70 | K | 045002000 | Kompletační a koordinační činnost | Kč | 1 | 0 | 0 |  |  |  | základní | 0 | 0 | 0 | 0 | 0 | 0 | K | 2 |  |  |  | ROZPOCET | 0 | 0 | 0 | 0 | 0 | 1 | 0 | 1024
| D | VRN6 | Územní vlivy |  |  |  | 0 | [5 empty] | 0 |  | 0 |  | 0 | D | 1 |  |  |  | ROZPOCET | [6 empty] | 0
71 | K | 062002000 | Ztížené dopravní podmínky | Kč | 1 | 0 | 0 |  |  |  | základní | 0 | 0 | 0 | 0 | 0 | 0 | K | 2 |  |  |  | ROZPOCET | 0 | 0 | 0 | 0 | 0 | 1 | 0 | 1024
| D | VRN7 | Provozní vlivy |  |  |  | 0 | [5 empty] | 0 |  | 0 |  | 0 | D | 1 |  |  |  | ROZPOCET | [6 empty] | 0
72 | K | 071002000 | Provoz investora, třetích osob | Kč | 1 | 0 | 0 |  |  |  | základní | 0 | 0 | 0 | 0 | 0 | 0 | K | 2 |  |  |  | ROZPOCET | 0 | 0 | 0 | 0 | 0 | 1 | 0 | 1024

## 022 - VZT a chlazení
[9 empty] | >> skryté sloupce << | [9 empty] | {b5f30170-7e6d-4892-94c8-a90526fecf44}
2
| KRYCÍ LIST SOUPISU PRACÍ | [8 empty] | v --- níže se nacházejí doplnkové a pomocné údaje k sestavám --- v | [8 empty] | False
Stavba:
MĚSTSKÉ MUZEUM MARIÁNSKÉ LÁZNĚ - STAVEBNÍ ÚPRAVY - EXPOZICE
Objekt:
022 - VZT a chlazení
| KSO: |  |  |  |  | CC-CZ:
| Místo: |  | Mariánské Lázně |  |  | Datum: | 2025-03-20
| Zadavatel: |  |  |  |  | IČ: | 00254061
|  | Město Mariánské Lázně, Ruská 155, 353 01 M. Lázně |  |  |  | DIČ:
| Zhotovitel: |  |  |  |  | IČ:
DIČ:
| Projektant: |  |  |  |  | IČ: | 1213067
|  | Ing. arch. Jan Albrecht, Závěrka 473/8 169 00 Praha 6 |  |  |  | DIČ: | CZ 8202013611
| Zpracovatel: |  |  |  |  | IČ:
DIČ:
Poznámka:
| Cena bez DPH | [5 empty] | 0
|  |  | Základ daně |  |  | Sazba daně | Výše daně
| DPH | základní | 0 |  |  | 21% | 0
|  | snížená | 0 |  |  | 12% | 0
|  | zákl. přenesená | 0 |  |  | 21% | 0
|  | sníž. přenesená | 0 |  |  | 12% | 0
|  | nulová | 0 |  |  | 0% | 0
| Cena s DPH |  |  | v | CZK |  | 0
| Projektant |  |  | Zpracovatel
| Datum a podpis: |  | Razítko | Datum a podpis: |  |  | Razítko
| Objednavatel |  |  | Zhotovitel
| Datum a podpis: |  | Razítko | Datum a podpis: |  |  | Razítko
REKAPITULACE ČLENĚNÍ SOUPISU PRACÍ
Stavba:
MĚSTSKÉ MUZEUM MARIÁNSKÉ LÁZNĚ - STAVEBNÍ ÚPRAVY - EXPOZICE
Objekt:
022 - VZT a chlazení
Místo: |  |  | Mariánské Lázně |  |  | Datum: | 2025-03-20
Zadavatel: |  |  | Město Mariánské Lázně, Ruská 155, 353 01 M. Lázně |  |  | Projektant: | Ing. arch. Jan Albrecht, Závěrka 473/8 169 00 Praha 6
Zhotovitel: | [5 empty] | Zpracovatel: | 0
Kód dílu - Popis | [6 empty] | Cena celkem [CZK]
Náklady ze soupisu prací | [6 empty] | 0 | [12 empty] | -1
| 751 - Vzduchotechnika a chlazení | [5 empty] | 0
SOUPIS PRACÍ
Stavba:
MĚSTSKÉ MUZEUM MARIÁNSKÉ LÁZNĚ - STAVEBNÍ ÚPRAVY - EXPOZICE
Objekt:
022 - VZT a chlazení
Místo: |  |  | Mariánské Lázně |  |  | Datum: | 2025-03-20
Zadavatel: |  |  | Město Mariánské Lázně, Ruská 155, 353 01 M. Lázně |  |  | Projektant: | Ing. arch. Jan Albrecht, Závěrka 473/8 169 00 Praha 6
Zhotovitel: | [5 empty] | Zpracovatel: | 0
PČ | Typ | Kód | Popis | MJ | Množství | J.cena [CZK] | Cena celkem [CZK] | Cenová soustava |  |  | DPH | J. Nh [h] | Nh celkem [h] | J. hmotnost [t] | Hmotnost celkem [t] | J. suť [t] | Suť Celkem [t]
Náklady soupisu celkem | [6 empty] | 0 | [5 empty] | 0 |  | 0 |  | 0 |  | D | -1 | [7 empty] | 0
| D | 751 | Vzduchotecnika a chlazení |  |  |  | 0 | [5 empty] | 0 |  | 0 |  | 0 | 4 | D | 0 | ROZPOCET | [6 empty] | 0
1 | M | Pol1.1 | Přívodní a odtahová kompaktní VZT jednotka Typ: DUPLEX 1500 Multi-V Provedení - vnitřní, vertikální - všechna hrdla s vývodem nahoru Jednotka musí splňovat podmínky "Nařízení komise EU č. 1253/2014", kterou se provádí směrnice Evropského parlamentu a Rady 2009/125/ES (Ekodesign větracích jednotek) Množství přívodního vzduchu: Q = 1.165 m³/hod. Při externí tlakové ztrátě: p = 250 Pa Množství odváděného vzduchu: Q = 1.165 m³/hod. Při externí tlakové ztrátě: p = 250 Pa Motory - provedení EC (regulace 0-10V); U= 230 V Elektrický příkon - přípojná hodnota motorů: PE = 2x 0,78 = 1,56 KW Rekuperace: Deskový křížový výměník - účinnost min. 94,3 % Elektrický ohřev - elektrický výkon: PE = 1,98 KW; U= 3x400 V Filtrace přiváděného vzduchu: F7 Filtrace odtahovaného vzduchu: M5 | kpl | 1 | 0 | 0 |  |  |  | základní | 0 | 0 | 0 | 0 | 0 | 0 | 4 | M | 1 | ROZPOCET | 0 | 0 | 0 | 0 | 0 | 1 | 0 | 4
2 | K | Pol1.2 | Tlumič hluku jádrový typ: JTH 200 x 500 x 2000 (ŠxVxD), m = 21,1 kg | ks | 2 | 0 | 0 |  |  |  | základní | 0 | 0 | 0 | 0 | 0 | 0 | 4 | K | 1 | ROZPOCET | 0 | 0 | 0 | 0 | 0 | 1 | 0 | 4
3 | K | Pol1.3 | Tlumič hluku jádrový typ: JTH 200 x 500 x 1500 (ŠxVxD), m = 16,7 kg | ks | 1 | 0 | 0 |  |  |  | základní | 0 | 0 | 0 | 0 | 0 | 0 | 4 | K | 1 | ROZPOCET | 0 | 0 | 0 | 0 | 0 | 1 | 0 | 4
4 | K | Pol1.4 | Tlumič hluku jádrový typ: JTH 200 x 500 x 1000 (ŠxVxD), m = 12,3 kg | ks | 1 | 0 | 0 |  |  |  | základní | 0 | 0 | 0 | 0 | 0 | 0 | 4 | K | 1 | ROZPOCET | 0 | 0 | 0 | 0 | 0 | 1 | 0 | 4
5 | K | Pol1.5 | Tlumič hluku do kruhového potrubí typ: MAA 125 / 900 | ks | 1 | 0 | 0 |  |  |  | základní | 0 | 0 | 0 | 0 | 0 | 0 | 4 | K | 1 | ROZPOCET | 0 | 0 | 0 | 0 | 0 | 1 | 0 | 4
6 | K | Pol1.6 | Ochranné síto pozinkované - čtyřhranné Rozměr: 315 x 315 (velikost oka 10 x 10 mm) | ks | 2 | 0 | 0 |  |  |  | základní | 0 | 0 | 0 | 0 | 0 | 0 | 4 | K | 1 | ROZPOCET | 0 | 0 | 0 | 0 | 0 | 1 | 0 | 4
7 | K | Pol1.7 | Vířivý anemostat s přestavitelnými lamelami typ: TDV - Silent AIR - R - Z - H - M / 300 ( přívodní ) | ks | 5 | 0 | 0 |  |  |  | základní | 0 | 0 | 0 | 0 | 0 | 0 | 4 | K | 1 | ROZPOCET | 0 | 0 | 0 | 0 | 0 | 1 | 0 | 4
8 | K | Pol1.8 | Vířivý anemostat typ: TDV - Silent AIR - R - A - H - M / 300 ( odtahový ) | ks | 4 | 0 | 0 |  |  |  | základní | 0 | 0 | 0 | 0 | 0 | 0 | 4 | K | 1 | ROZPOCET | 0 | 0 | 0 | 0 | 0 | 1 | 0 | 4
9 | K | Pol1.9 | Plastový talířový ventil univerzální typ: IT 100 | ks | 1 | 0 | 0 |  |  |  | základní | 0 | 0 | 0 | 0 | 0 | 0 | 4 | K | 1 | ROZPOCET | 0 | 0 | 0 | 0 | 0 | 1 | 0 | 4
10 | K | Pol1.10 | Poloohebná hadice hliníková zesílená typ: Semiflex, tloušťka 0,12 mm - Ć 160 mm | m | 15 | 0 | 0 |  |  |  | základní | 0 | 0 | 0 | 0 | 0 | 0 | 4 | K | 1 | ROZPOCET | 0 | 0 | 0 | 0 | 0 | 1 | 0 | 4
11 | K | Pol1.11 | Čtyřhranné potrubí: Čtyřhranné potrubí skupiny I. zhotovené z ocelového pozinkovaného plechu, Spojovaného přírubami zhotovenými přírubovými lištami, rohovníky a C lištami. Souhrnem: | m2 | 50 | 0 | 0 |  |  |  | základní | 0 | 0 | 0 | 0 | 0 | 0 | 4 | K | 1 | ROZPOCET | 0 | 0 | 0 | 0 | 0 | 1 | 0 | 4
12 | K | Pol1.12.1 | Kruhové potrubí - rovné potrubí č. 200 Kruhové potrubí Spiro zhotovené z ocelového pozinkovaného plechu. | m | 15 | 0 | 0 |  |  |  | základní | 0 | 0 | 0 | 0 | 0 | 0 | 4 | K | 1 | ROZPOCET | 0 | 0 | 0 | 0 | 0 | 1 | 0 | 4
13 | K | Pol1.12.2 | Kruhové potrubí - tvarovka č. 200 Kruhové potrubí Spiro zhotovené z ocelového pozinkovaného plechu. | ks | 8 | 0 | 0 |  |  |  | základní | 0 | 0 | 0 | 0 | 0 | 0 | 4 | K | 1 | ROZPOCET | 0 | 0 | 0 | 0 | 0 | 1 | 0 | 4
14 | K | Pol1.12.3 | Kruhové potrubí - rovné potrubí č. 160 Kruhové potrubí Spiro zhotovené z ocelového pozinkovaného plechu. | m | 51 | 0 | 0 |  |  |  | základní | 0 | 0 | 0 | 0 | 0 | 0 | 4 | K | 1 | ROZPOCET | 0 | 0 | 0 | 0 | 0 | 1 | 0 | 4
15 | K | Pol1.12.4 | Kruhové potrubí - tvarovka č. 160 Kruhové potrubí Spiro zhotovené z ocelového pozinkovaného plechu. | ks | 9 | 0 | 0 |  |  |  | základní | 0 | 0 | 0 | 0 | 0 | 0 | 4 | K | 1 | ROZPOCET | 0 | 0 | 0 | 0 | 0 | 1 | 0 | 4
16 | K | Pol1.12.5 | Kruhové potrubí - rovné potrubí č. 125 Kruhové potrubí Spiro zhotovené z ocelového pozinkovaného plechu. | m | 12 | 0 | 0 |  |  |  | základní | 0 | 0 | 0 | 0 | 0 | 0 | 4 | K | 1 | ROZPOCET | 0 | 0 | 0 | 0 | 0 | 1 | 0 | 4
17 | K | Pol1.12.6 | Kruhové potrubí - tvarovka č. 125 Kruhové potrubí Spiro zhotovené z ocelového pozinkovaného plechu. | ks | 3 | 0 | 0 |  |  |  | základní | 0 | 0 | 0 | 0 | 0 | 0 | 4 | K | 1 | ROZPOCET | 0 | 0 | 0 | 0 | 0 | 1 | 0 | 4
18 | K | Pol1.13 | Izolace tepelné čtyřhranného a kruhového potrubí Přívodní a odtahové potrubí ve vnitřním nevytápěném prostoru a ve strojovně VZT Izolace - tloušťka 20 mm Materiál - černý elastomer s povrchovou úpravou hliníkovou fólíí, samolepící Včetně lepidla na spoje a krycí hliníkové pásky šířky 50 mm Nahrazuje klasickou izolaci z minerální vlny o tloušťce 50-60 mm Souhrnem včetně 20 % prořezu | m2 | 35 | 0 | 0 |  |  |  | základní | 0 | 0 | 0 | 0 | 0 | 0 | 4 | K | 1 | ROZPOCET | 0 | 0 | 0 | 0 | 0 | 1 | 0 | 4
19 | K | Pol1.14 | Izolace tepelné čtyřhranného a kruhového potrubí Přívodní a odtahové potrubí ve vytápěném větraném prostoru Izolace - tloušťka 12 mm Materiál - černý elastomer s povrchovou úpravou hliníkovou fólíí, samolepící Včetně lepidla na spoje a krycí hliníkové pásky šířky 50 mm Nahrazuje klasickou izolaci z minerální vlny o tloušťce 30-40 mm Souhrnem včetně 20 % prořezu | m2 | 20 | 0 | 0 |  |  |  | základní | 0 | 0 | 0 | 0 | 0 | 0 | 4 | K | 1 | ROZPOCET | 0 | 0 | 0 | 0 | 0 | 1 | 0 | 4
20 | K | Pol1.15 | Montážní materiál Spojovací materiál - šrouby, matice, podložky, závěsy, závitové tyče, ocelové hmoždinky, pomocné konstrukce, samolepící pásky, těsnící materiál. | kg | 69 | 0 | 0 |  |  |  | základní | 0 | 0 | 0 | 0 | 0 | 0 | 4 | K | 1 | ROZPOCET | 0 | 0 | 0 | 0 | 0 | 1 | 0 | 4
21 | K | Pol1.16 | Zaregulování, provozní zkoušky, spuštění zařízení č. 1 | kpl | 1 | 0 | 0 |  |  |  | základní | 0 | 0 | 0 | 0 | 0 | 0 | 4 | K | 1 | ROZPOCET | 0 | 0 | 0 | 0 | 0 | 1 | 0 | 4
22 | K | Pol1.17 | Doprava zařízení č. 1 | kpl | 1 | 0 | 0 |  |  |  | základní | 0 | 0 | 0 | 0 | 0 | 0 | 4 | K | 1 | ROZPOCET | 0 | 0 | 0 | 0 | 0 | 1 | 0 | 4
21 | M | Pol2.1 | Venkovní kondenzační jednotka, typ: ARUN080LSS5 Jmenovitý chladící výkon: PCH = 22,4 KW Jmenovitý topný výkon: PT = 22,4 KW Chladící médium: R410A (GWP = 2088); předplněno chladivem: m = 3,5 kg Průměr připojení chladiva Ø: 9,52/19,05 mm (kapalina/plyn) Hladina akustického tlaku: LP = 57 dB(A) Rozměry jednotky (ŠxHxV): 950 x 330 x 1.380 mm; hmotnost: m = 115 Kg El. příkon: P = 7,83 KW; U = 3x400 V (jištění 25 A) | ks | 1 | 0 | 0 |  |  |  | základní | 0 | 0 | 0 | 0 | 0 | 0 | 4 | M | 1 | ROZPOCET | 0 | 0 | 0 | 0 | 0 | 1 | 0 | 4
20 | K | Pol2.1A | Montážní sokl Typ: MPR - délka 1.000 mm | ks | 2 | 0 | 0 |  |  |  | základní | 0 | 0 | 0 | 0 | 0 | 0 | 4 | K | 1 | ROZPOCET | 0 | 0 | 0 | 0 | 0 | 1 | 0 | 4
21 | K | Pol2.1B | MPR - upínací čep M10/60 | ks | 4 | 0 | 0 |  |  |  | základní | 0 | 0 | 0 | 0 | 0 | 0 | 4 | K | 1 | ROZPOCET | 0 | 0 | 0 | 0 | 0 | 1 | 0 | 4
22 | M | Pol2.1 | Vnitřní kazetová jednotka, typ: ARNU15GTQB4 Jmenovitý chladící výkon: PCH = 4,5 KW Jmenovitý topný výkon: PT = 5,0 KW Elektrické napájení: PE= 0,03 KW; U= 230 V; I= 0,28 A Rozměry jednotky (ŠxHxV): 570 x 570 x 245 mm; hmotnost: m = 15 Kg Hladina akustického tlaku ve vzdálenosti 1,0 m (N/V): LP = 32 / 36 dB(A) Množství vzduchu (N/V): Q= 450 / 660 m 3/hod. | ks | 4 | 0 | 0 |  |  |  | základní | 0 | 0 | 0 | 0 | 0 | 0 | 4 | M | 1 | ROZPOCET | 0 | 0 | 0 | 0 | 0 | 1 | 0 | 4
23 | M | Pol2.1A | Čelní dekorační panel pro kazetovou jednotku, typ: PT-QAGW0 Rozměry panelu (ŠxHxV): 620 x 620 x 35 mm; hmotnost: m = 3 Kg | ks | 4 | 0 | 0 |  |  |  | základní | 0 | 0 | 0 | 0 | 0 | 0 | 4 | M | 1 | ROZPOCET | 0 | 0 | 0 | 0 | 0 | 1 | 0 | 4
24 | M | Pol2.3 | Vnitřní kazetová jednotka, typ: ARNU15GTQB4 Jmenovitý chladící výkon: PCH = 3,6 KW Jmenovitý topný výkon: PT = 4,0 KW Elektrické napájení: PE= 0,02 KW; U= 230 V; I= 0,23 A Rozměry jednotky (ŠxHxV): 570 x 570 x 214 mm; hmotnost: m = 13,7 Kg Hladina akustického tlaku ve vzdálenosti 1,0 m (N/V): LP = 27 / 32 dB(A) Množství vzduchu (N/V): Q= 420 / 522 m 3/hod. | ks | 1 | 0 | 0 |  |  |  | základní | 0 | 0 | 0 | 0 | 0 | 0 | 4 | M | 1 | ROZPOCET | 0 | 0 | 0 | 0 | 0 | 1 | 0 | 4
25 | M | Pol2.3A | Čelní dekorační panel pro kazetovou jednotku, typ: PT-QAGW0 Rozměry panelu (ŠxHxV): 620 x 620 x 35 mm; hmotnost: m = 3 Kg | ks | 1 | 0 | 0 |  |  |  | základní | 0 | 0 | 0 | 0 | 0 | 0 | 4 | M | 1 | ROZPOCET | 0 | 0 | 0 | 0 | 0 | 1 | 0 | 4
24 | M | Pol2.4 | Dálkový Infra ovladač typ: PWLSSB21H | ks | 5 | 0 | 0 |  |  |  | základní | 0 | 0 | 0 | 0 | 0 | 0 | 4 | M | 1 | ROZPOCET | 0 | 0 | 0 | 0 | 0 | 1 | 0 | 4
25 | K | Pol2.5 | Cu rozbočka Multi V typ: ARBLN01621 | ks | 5 | 0 | 0 |  |  |  | základní | 0 | 0 | 0 | 0 | 0 | 0 | 4 | K | 1 | ROZPOCET | 0 | 0 | 0 | 0 | 0 | 1 | 0 | 4
26 | K | Pol2.6 | Propojovací měděné potrubí vedení chladiva Průměry potrubí chladiva: 6,35 mm m. 18 Průměry potrubí chladiva: 9,52 mm m. 11 Průměry potrubí chladiva: 12,7 mm m. 18 Průměry potrubí chladiva: 15,88 mm m. 9 Průměry potrubí chladiva: 19,05 mm m. 2 vč. tepelné izolace, tloušťka stěny 19 mm m. 116 vč. ovládacího vodiče - 2 žilový nepolarizovaný datový kabel m. 58 | m | 58 | 0 | 0 |  |  |  | základní | 0 | 0 | 0 | 0 | 0 | 0 | 4 | K | 1 | ROZPOCET | 0 | 0 | 0 | 0 | 0 | 1 | 0 | 4
27 | K | Pol2.7 | Doplnění náplně chladícího média R410A (mimo obsahu v kondenzační jednotce) | kg | 3 | 0 | 0 |  |  |  | základní | 0 | 0 | 0 | 0 | 0 | 0 | 4 | K | 1 | ROZPOCET | 0 | 0 | 0 | 0 | 0 | 1 | 0 | 4
28 | K | Pol2.8 | Venkovní ochrana tepelné izolace Samolepící hliníková fólie, tloušťka min. 0,4 mm | m | 4 | 0 | 0 |  |  |  | základní | 0 | 0 | 0 | 0 | 0 | 0 | 4 | K | 1 | ROZPOCET | 0 | 0 | 0 | 0 | 0 | 1 | 0 | 4
29 | K | Pol2.9 | Celková revize chladícího zařízení dle ČSN-EN 378-3:2017 Revizní kniha | kpl | 1 | 0 | 0 |  |  |  | základní | 0 | 0 | 0 | 0 | 0 | 0 | 4 | K | 1 | ROZPOCET | 0 | 0 | 0 | 0 | 0 | 1 | 0 | 4
30 | K | Pol2.10 | Montážní materiál Spojovací materiál - šrouby, matice, podložky, závěsy, závitové tyče, ocelové hmoždinky, pomocné konstrukce, samolepící pásky, těsnící materiál. | kg | 60 | 0 | 0 |  |  |  | základní | 0 | 0 | 0 | 0 | 0 | 0 | 4 | K | 1 | ROZPOCET | 0 | 0 | 0 | 0 | 0 | 1 | 0 | 4
31 | K | Pol2.11 | Zaregulování, provozní zkoušky, spuštění zařízení č. 2 | kpl | 1 | 0 | 0 |  |  |  | základní | 0 | 0 | 0 | 0 | 0 | 0 | 4 | K | 1 | ROZPOCET | 0 | 0 | 0 | 0 | 0 | 1 | 0 | 4
32 | K | Pol2.12 | Doprava zařízení č. 2 | kpl | 1 | 0 | 0 |  |  |  | základní | 0 | 0 | 0 | 0 | 0 | 0 | 4 | K | 1 | ROZPOCET | 0 | 0 | 0 | 0 | 0 | 1 | 0 | 4

## 023 - ÚT
[9 empty] | >> skryté sloupce << | [9 empty] | {5ab0b45d-3e6b-4b32-9b67-34a40f4a9990}
2
| KRYCÍ LIST SOUPISU PRACÍ | [8 empty] | v --- níže se nacházejí doplnkové a pomocné údaje k sestavám --- v | [8 empty] | False
Stavba:
MĚSTSKÉ MUZEUM MARIÁNSKÉ LÁZNĚ - STAVEBNÍ ÚPRAVY - EXPOZICE
Objekt:
023 - ÚT
| KSO: |  |  |  |  | CC-CZ:
| Místo: |  | Mariánské Lázně |  |  | Datum: | 2025-03-20
| Zadavatel: |  |  |  |  | IČ: | 00254061
|  | Město Mariánské Lázně, Ruská 155, 353 01 M. Lázně |  |  |  | DIČ:
| Zhotovitel: |  |  |  |  | IČ:
DIČ:
| Projektant: |  |  |  |  | IČ: | 1213067
|  | Ing. arch. Jan Albrecht, Závěrka 473/8 169 00 Praha 6 |  |  |  | DIČ: | CZ 8202013611
| Zpracovatel: |  |  |  |  | IČ:
DIČ:
Poznámka:
| Cena bez DPH | [5 empty] | 0
|  |  | Základ daně |  |  | Sazba daně | Výše daně
| DPH | základní | 0 |  |  | 21% | 0
|  | snížená | 0 |  |  | 12% | 0
|  | zákl. přenesená | 0 |  |  | 21% | 0
|  | sníž. přenesená | 0 |  |  | 12% | 0
|  | nulová | 0 |  |  | 0% | 0
| Cena s DPH |  |  | v | CZK |  | 0
| Projektant |  |  | Zpracovatel
| Datum a podpis: |  | Razítko | Datum a podpis: |  |  | Razítko
| Objednavatel |  |  | Zhotovitel
| Datum a podpis: |  | Razítko | Datum a podpis: |  |  | Razítko
REKAPITULACE ČLENĚNÍ SOUPISU PRACÍ
Stavba:
MĚSTSKÉ MUZEUM MARIÁNSKÉ LÁZNĚ - STAVEBNÍ ÚPRAVY - EXPOZICE
Objekt:
023 - ÚT
Místo: |  |  | Mariánské Lázně |  |  | Datum: | 2025-03-20
Zadavatel: |  |  | Město Mariánské Lázně, Ruská 155, 353 01 M. Lázně |  |  | Projektant: | Ing. arch. Jan Albrecht, Závěrka 473/8 169 00 Praha 6
Zhotovitel: | [5 empty] | Zpracovatel: | 0
Kód dílu - Popis | [6 empty] | Cena celkem [CZK]
Náklady ze soupisu prací | [6 empty] | 0 | [12 empty] | -1
| PSV - Práce a dodávky PSV | [5 empty] | 0
| 731 - Ústřední vytápění | [5 empty] | 0
SOUPIS PRACÍ
Stavba:
MĚSTSKÉ MUZEUM MARIÁNSKÉ LÁZNĚ - STAVEBNÍ ÚPRAVY - EXPOZICE
Objekt:
023 - ÚT
Místo: |  |  | Mariánské Lázně |  |  | Datum: | 2025-03-20
Zadavatel: |  |  | Město Mariánské Lázně, Ruská 155, 353 01 M. Lázně |  |  | Projektant: | Ing. arch. Jan Albrecht, Závěrka 473/8 169 00 Praha 6
Zhotovitel: | [5 empty] | Zpracovatel: | 0
PČ | Typ | Kód | Popis | MJ | Množství | J.cena [CZK] | Cena celkem [CZK] | Cenová soustava |  |  | DPH | J. Nh [h] | Nh celkem [h] | J. hmotnost [t] | Hmotnost celkem [t] | J. suť [t] | Suť Celkem [t]
Náklady soupisu celkem | [6 empty] | 0 | [5 empty] | 0 |  | 0 |  | 0 |  | D | -1 | [7 empty] | 0
| D | PSV | Práce a dodávky PSV |  |  |  | 0 | [5 empty] | 0 |  | 0 |  | 0 | 2 | D | 0 | ROZPOCET | [6 empty] | 0
| D | 731 | Ústřední vytápění |  |  |  | 0 | [5 empty] | 0 |  | 0 |  | 0 | 2 | D | 0 | ROZPOCET | [6 empty] | 0
1 | K | Pol4.0.1 | Demontáž, zaslepení stávajícího potrubí | kpl | 1 | 0 | 0 |  |  |  | základní | 0 | 0 | 0 | 0 | 0 | 0 | 16 | K | 1 | ROZPOCET | 0 | 0 | 0 | 0 | 0 | 1 | 0 | 16
2 | K | Pol4.0.2 | Příprava prostupů, drážek, průrazů pro nové potrubí | kpl | 1 | 0 | 0 |  |  |  | základní | 0 | 0 | 0 | 0 | 0 | 0 | 16 | K | 1 | ROZPOCET | 0 | 0 | 0 | 0 | 0 | 1 | 0 | 16
3 | K | Pol4.0.3 | Ekologická likvidace materiálu | kpl | 1 | 0 | 0 |  |  |  | základní | 0 | 0 | 0 | 0 | 0 | 0 | 16 | K | 1 | ROZPOCET | 0 | 0 | 0 | 0 | 0 | 1 | 0 | 16
4 | K | Pol4.2.1 | Potrubí z mědi d15x1 | m | 40 | 0 | 0 |  |  |  | základní | 0 | 0 | 0 | 0 | 0 | 0 | 16 | K | 1 | ROZPOCET | 0 | 0 | 0 | 0 | 0 | 1 | 0 | 16
5 | K | Pol4.2.2 | Potrubí z mědi d22x1 | m | 7 | 0 | 0 |  |  |  | základní | 0 | 0 | 0 | 0 | 0 | 0 | 16 | K | 1 | ROZPOCET | 0 | 0 | 0 | 0 | 0 | 1 | 0 | 16
6 | K | Pol4.2.3 | Chráničky DN 32 | ks | 2 | 0 | 0 |  |  |  | základní | 0 | 0 | 0 | 0 | 0 | 0 | 16 | K | 1 | ROZPOCET | 0 | 0 | 0 | 0 | 0 | 1 | 0 | 16
7 | K | Pol4.2.4 | Závěsný systém, např. Hilti, Mupro | kpl | 1 | 0 | 0 |  |  |  | základní | 0 | 0 | 0 | 0 | 0 | 0 | 16 | K | 1 | ROZPOCET | 0 | 0 | 0 | 0 | 0 | 1 | 0 | 16
8 | K | Pol4.2.5 | Montážní materiál | kpl | 1 | 0 | 0 |  |  |  | základní | 0 | 0 | 0 | 0 | 0 | 0 | 16 | K | 1 | ROZPOCET | 0 | 0 | 0 | 0 | 0 | 1 | 0 | 16
9 | M | Pol4.3.1 | RADIK KLASIK VK 3/18 - připojit na nové potrubí | ks | 3 | 0 | 0 |  |  |  | základní | 0 | 0 | 0 | 0 | 0 | 0 | 16 | M | 1 | ROZPOCET | 0 | 0 | 0 | 0 | 0 | 1 | 0 | 16
10 | M | Pol4.3.2 | Otopné těleso - výška 900/10 článků | ks | 1 | 0 | 0 |  |  |  | základní | 0 | 0 | 0 | 0 | 0 | 0 | 16 | M | 1 | ROZPOCET | 0 | 0 | 0 | 0 | 0 | 1 | 0 | 16
11 | K | Pol4.3.3 | Dvojité svěrné a uzavírací šroubení | ks | 3 | 0 | 0 |  |  |  | základní | 0 | 0 | 0 | 0 | 0 | 0 | 16 | K | 1 | ROZPOCET | 0 | 0 | 0 | 0 | 0 | 1 | 0 | 16
12 | K | Pol4.3.4 | Termostatická hlavice | ks | 3 | 0 | 0 |  |  |  | základní | 0 | 0 | 0 | 0 | 0 | 0 | 16 | K | 1 | ROZPOCET | 0 | 0 | 0 | 0 | 0 | 1 | 0 | 16
13 | K | Pol4.3.5 | Připojovací sada | ks | 1 | 0 | 0 |  |  |  | základní | 0 | 0 | 0 | 0 | 0 | 0 | 16 | K | 1 | ROZPOCET | 0 | 0 | 0 | 0 | 0 | 1 | 0 | 16
14 | K | Pol4.4.1 | Izolace potrubí - Tubolit DG hr. 30mm; DN15 | m | 40 | 0 | 0 |  |  |  | základní | 0 | 0 | 0 | 0 | 0 | 0 | 16 | K | 1 | ROZPOCET | 0 | 0 | 0 | 0 | 0 | 1 | 0 | 16
15 | K | Pol4.4.2 | Izolace potrubí - Tubolit DG hr. 30mm; DN20 | m | 7 | 0 | 0 |  |  |  | základní | 0 | 0 | 0 | 0 | 0 | 0 | 16 | K | 1 | ROZPOCET | 0 | 0 | 0 | 0 | 0 | 1 | 0 | 16
16 | K | Pol4.5.1 | Celkové odzkoušení vytápěcího zařízení | hod | 1 | 0 | 0 |  |  |  | základní | 0 | 0 | 0 | 0 | 0 | 0 | 16 | K | 1 | ROZPOCET | 0 | 0 | 0 | 0 | 0 | 1 | 0 | 16
17 | K | Pol4.5.2 | Tlakové zkoušky | m | 47 | 0 | 0 |  |  |  | základní | 0 | 0 | 0 | 0 | 0 | 0 | 16 | K | 1 | ROZPOCET | 0 | 0 | 0 | 0 | 0 | 1 | 0 | 16
18 | K | Pol4.5.3 | Zkouška zařízení | hod | 24 | 0 | 0 |  |  |  | základní | 0 | 0 | 0 | 0 | 0 | 0 | 16 | K | 1 | ROZPOCET | 0 | 0 | 0 | 0 | 0 | 1 | 0 | 16
19 | K | Pol4.5.4 | Provozní dokumentace | ks | 1 | 0 | 0 |  |  |  | základní | 0 | 0 | 0 | 0 | 0 | 0 | 16 | K | 1 | ROZPOCET | 0 | 0 | 0 | 0 | 0 | 1 | 0 | 16
20 | K | Pol4.5.5 | Provozní řád obsluhy | ks | 1 | 0 | 0 |  |  |  | základní | 0 | 0 | 0 | 0 | 0 | 0 | 16 | K | 1 | ROZPOCET | 0 | 0 | 0 | 0 | 0 | 1 | 0 | 16

## 024 - ELEKTROINSTALACE
[9 empty] | >> skryté sloupce << | [9 empty] | {5ab0b45d-3e6b-4b32-9b67-34a40f4a9990}
2
| KRYCÍ LIST SOUPISU PRACÍ | [8 empty] | v --- níže se nacházejí doplnkové a pomocné údaje k sestavám --- v | [8 empty] | False
Stavba:
MĚSTSKÉ MUZEUM MARIÁNSKÉ LÁZNĚ - STAVEBNÍ ÚPRAVY - EXPOZICE
Objekt:
023 - SILNOPROUDÉ A SLABOPROUDÉ ELEKTROINSTALACE
| KSO: |  |  |  |  | CC-CZ:
| Místo: |  | Mariánské Lázně |  |  | Datum: | 2025-03-20
| Zadavatel: |  |  |  |  | IČ: | 00254061
|  | Město Mariánské Lázně, Ruská 155, 353 01 M. Lázně |  |  |  | DIČ:
| Zhotovitel: |  |  |  |  | IČ:
DIČ:
| Projektant: |  |  |  |  | IČ: | 1213067
|  | Ing. arch. Jan Albrecht, Závěrka 473/8 169 00 Praha 6 |  |  |  | DIČ: | CZ 8202013611
| Zpracovatel: |  |  |  |  | IČ:
DIČ:
Poznámka:
| Cena bez DPH | [5 empty] | 0
|  |  | Základ daně |  |  | Sazba daně | Výše daně
| DPH | základní | 0 |  |  | 21% | 0
|  | snížená | 0 |  |  | 12% | 0
|  | zákl. přenesená | 0 |  |  | 21% | 0
|  | sníž. přenesená | 0 |  |  | 12% | 0
|  | nulová | 0 |  |  | 0% | 0
| Cena s DPH |  |  | v | CZK |  | 0
| Projektant |  |  | Zpracovatel
| Datum a podpis: |  | Razítko | Datum a podpis: |  |  | Razítko
| Objednavatel |  |  | Zhotovitel
| Datum a podpis: |  | Razítko | Datum a podpis: |  |  | Razítko
REKAPITULACE ČLENĚNÍ SOUPISU PRACÍ
Stavba:
MĚSTSKÉ MUZEUM MARIÁNSKÉ LÁZNĚ - STAVEBNÍ ÚPRAVY - EXPOZICE
Objekt:
023 - SILNOPROUDÉ A SLABOPROUDÉ ELEKTROINSTALACE
Místo: |  |  | Mariánské Lázně |  |  | Datum: | 2025-03-20
Zadavatel: |  |  | Město Mariánské Lázně, Ruská 155, 353 01 M. Lázně |  |  | Projektant: | Ing. arch. Jan Albrecht, Závěrka 473/8 169 00 Praha 6
Zhotovitel: | [5 empty] | Zpracovatel: | 0
Kód dílu - Popis | [6 empty] | Cena celkem [CZK]
Náklady ze soupisu prací | [6 empty] | 0 | [12 empty] | -1
| PSV - Práce a dodávky PSV | [5 empty] | 0
| 741 - Elektroinstalace | [5 empty] | 0
SOUPIS PRACÍ
Stavba:
MĚSTSKÉ MUZEUM MARIÁNSKÉ LÁZNĚ - STAVEBNÍ ÚPRAVY - EXPOZICE
Objekt:
023 - SILNOPROUDÉ A SLABOPROUDÉ ELEKTROINSTALACE
Místo: |  |  | Mariánské Lázně |  |  | Datum: | 2025-03-20
Zadavatel: |  |  | Město Mariánské Lázně, Ruská 155, 353 01 M. Lázně |  |  | Projektant: | Ing. arch. Jan Albrecht, Závěrka 473/8 169 00 Praha 6
Zhotovitel: | [5 empty] | Zpracovatel: | 0
PČ | Typ | Kód | Popis | MJ | Množství | J.cena [CZK] | Cena celkem [CZK] | Cenová soustava |  |  | DPH | J. Nh [h] | Nh celkem [h] | J. hmotnost [t] | Hmotnost celkem [t] | J. suť [t] | Suť Celkem [t]
Náklady soupisu celkem | [6 empty] | 0 | [5 empty] | 0 |  | 0 |  | 0 |  | D | -1 | [7 empty] | 0
| D | PSV | Práce a dodávky PSV |  |  |  | 0 | [5 empty] | 0 |  | 0 |  | 0 | 2 | D | 0 | ROZPOCET | [6 empty] | 0
| D | 741 | Elektroinstalace |  |  |  | 0 | [5 empty] | 0 |  | 0 |  | 0 | 2 | D | 0 | ROZPOCET | [6 empty] | 0
1 | K | Pol5.1 | REX2 - rozvaděč expoziční části v 2.NP ve skříňovém oceloplechovém provedení ŠxVxH 100x2000+400 mm, podstavec 100 mm, s výřezy pro průchod kabelů, 13x DIN, 624 modulů, IP40 včetně vybavení dle "Schéma zapojení rozvaděče REX2" | ks | 1 | 0 | 0 |  |  |  | základní | 0 | 0 | 0 | 0 | 0 | 0 | 16 | K | 1 | ROZPOCET | 0 | 0 | 0 | 0 | 0 | 1 | 0 | 16
2 | M | 34111524 | kabel instalační bezhalogenový s funkční integritou 60 min. 1-CSKH-V180 P60-R 2x1,5-O B2cas1d1a1 | m | 216 | 0 | 0 |  |  |  | základní | 0 | 0 | 0 | 0 | 0 | 0 | 16 | M | 1 | ROZPOCET | 0 | 0 | 0 | 0 | 0 | 1 | 0 | 16
3 | M | 34111168 | kabel instalační bezhalogenový 1-CXKH-R 5x16-J B2cas1d1a1 | m | 24 | 0 | 0 |  |  |  | základní | 0 | 0 | 0 | 0 | 0 | 0 | 16 | M | 1 | ROZPOCET | 0 | 0 | 0 | 0 | 0 | 1 | 0 | 16
4 | M | 34111166 | kabel instalační bezhalogenový 1-CXKH-R 5x6-J B2cas1d1a1, venkovní | m | 19 | 0 | 0 |  |  |  | základní | 0 | 0 | 0 | 0 | 0 | 0 | 16 | M | 1 | ROZPOCET | 0 | 0 | 0 | 0 | 0 | 1 | 0 | 16
5 | M | 34111164 | kabel instalační bezhalogenový 1-CXKH-R 5x4-J B2cas1d1a1 | m | 19 | 0 | 0 |  |  |  | základní | 0 | 0 | 0 | 0 | 0 | 0 | 16 | M | 1 | ROZPOCET | 0 | 0 | 0 | 0 | 0 | 1 | 0 | 16
6 | M | 34111178 | kabel instalační bezhalogenový 1-CXKH-R 7x2,5-J B2cas1d1a1 | m | 396 | 0 | 0 |  |  |  | základní | 0 | 0 | 0 | 0 | 0 | 0 | 16 | M | 1 | ROZPOCET | 0 | 0 | 0 | 0 | 0 | 1 | 0 | 16
7 | M | 34111163 | kabel instalační bezhalogenový 1-CXKH-R 5x2,5-J B2cas1d1a1 | m | 53 | 0 | 0 |  |  |  | základní | 0 | 0 | 0 | 0 | 0 | 0 | 16 | M | 1 | ROZPOCET | 0 | 0 | 0 | 0 | 0 | 1 | 0 | 16
8 | M | 34111124 | kabel instalační bezhalogenový 1-CXKH-R 3x2,5-J B2cas1d1a1 | m | 1190 | 0 | 0 |  |  |  | základní | 0 | 0 | 0 | 0 | 0 | 0 | 16 | M | 1 | ROZPOCET | 0 | 0 | 0 | 0 | 0 | 1 | 0 | 16
9 | M | 34111162 | kabel instalační bezhalogenový 1-CXKH-R 5x1,5-J B2cas1d1a1 | m | 594 | 0 | 0 |  |  |  | základní | 0 | 0 | 0 | 0 | 0 | 0 | 16 | M | 1 | ROZPOCET | 0 | 0 | 0 | 0 | 0 | 1 | 0 | 16
10 | M | 34121146 | kabel sdělovací bezhalogenový SHKFH-R 2x2x0,8 B2cas1d1a1 | m | 18 | 0 | 0 |  |  |  | základní | 0 | 0 | 0 | 0 | 0 | 0 | 16 | M | 1 | ROZPOCET | 0 | 0 | 0 | 0 | 0 | 1 | 0 | 16
11 | M | 34121315 | kabel sdělovací FTP cat. 6 | m | 702 | 0 | 0 |  |  |  | základní | 0 | 0 | 0 | 0 | 0 | 0 | 16 | M | 1 | ROZPOCET | 0 | 0 | 0 | 0 | 0 | 1 | 0 | 16
12 | M | Pol5.2 | BDIS22 - svítidlo nouzové se směrem úniku, napájení z CBS 24V DC, 2,2 W, dohled 22 m, IP40 | ks | 9 | 0 | 0 |  |  |  | základní | 0 | 0 | 0 | 0 | 0 | 0 | 16 | M | 1 | ROZPOCET | 0 | 0 | 0 | 0 | 0 | 1 | 0 | 16
13 | M | Pol5.3 | BPLU323 - svítidlo nouzové pro protipanické osvětlení, napájení z CBS 24V DC, 3,8W, diffused čočka, IP41 | ks | 9 | 0 | 0 |  |  |  | základní | 0 | 0 | 0 | 0 | 0 | 0 | 16 | M | 1 | ROZPOCET | 0 | 0 | 0 | 0 | 0 | 1 | 0 | 16
14 | M | Pol5.4 | BKUBM - svítidlo nouzové pro protipanické osvětlení, napájení z CBS 24V DC, 8,1W, včetně směrové šipky, IP40 | ks | 1 | 0 | 0 |  |  |  | základní | 0 | 0 | 0 | 0 | 0 | 0 | 16 | M | 1 | ROZPOCET | 0 | 0 | 0 | 0 | 0 | 1 | 0 | 16
15 | M | 34555240 | zásuvka jednonásobná s ochranným kolíkem a clonkami, barva bílá, IP40 | ks | 50 | 0 | 0 |  |  |  | základní | 0 | 0 | 0 | 0 | 0 | 0 | 16 | M | 1 | ROZPOCET | 0 | 0 | 0 | 0 | 0 | 1 | 0 | 16
16 | M | 34555240 | zásuvka jednonásobná s ochranným kolíkem a clonkami, s popisovým polem, barva bílá, IP40 | ks | 34 | 0 | 0 |  |  |  | základní | 0 | 0 | 0 | 0 | 0 | 0 | 16 | M | 1 | ROZPOCET | 0 | 0 | 0 | 0 | 0 | 1 | 0 | 16
17 | M | 34555004 | zásuvka datová dvojnásobná, 2x Modular Jack RJ 45-8 cat. 6, stíněná, barva bílá | ks | 14 | 0 | 0 |  |  |  | základní | 0 | 0 | 0 | 0 | 0 | 0 | 16 | M | 1 | ROZPOCET | 0 | 0 | 0 | 0 | 0 | 1 | 0 | 16
18 | M | 34539059 | rámeček pro elektroinstalační přístroje jednonásobný, barva bílá | ks | 10 | 0 | 0 |  |  |  | základní | 0 | 0 | 0 | 0 | 0 | 0 | 16 | M | 1 | ROZPOCET | 0 | 0 | 0 | 0 | 0 | 1 | 0 | 16
19 | M | 34539060 | rámeček pro elektroinstalační přístroje dvojnásobný, barva bílá | ks | 3 | 0 | 0 |  |  |  | základní | 0 | 0 | 0 | 0 | 0 | 0 | 16 | M | 1 | ROZPOCET | 0 | 0 | 0 | 0 | 0 | 1 | 0 | 16
20 | M | 34539061 | rámeček pro elektroinstalační přístroje trojnásobný, barva bílá | ks | 4 | 0 | 0 |  |  |  | základní | 0 | 0 | 0 | 0 | 0 | 0 | 16 | M | 1 | ROZPOCET | 0 | 0 | 0 | 0 | 0 | 1 | 0 | 16
21 | M | 34539062 | rámeček pro elektroinstalační přístroje čtyřnásobný, barva bílá | ks | 5 | 0 | 0 |  |  |  | základní | 0 | 0 | 0 | 0 | 0 | 0 | 16 | M | 1 | ROZPOCET | 0 | 0 | 0 | 0 | 0 | 1 | 0 | 16
22 | M | 34539063 | rámeček pro elektroinstalační přístroje pětinásobný, barva bílá | ks | 10 | 0 | 0 |  |  |  | základní | 0 | 0 | 0 | 0 | 0 | 0 | 16 | M | 1 | ROZPOCET | 0 | 0 | 0 | 0 | 0 | 1 | 0 | 16
23 | M | Pol5.5 | volně programovatelný sběrnicový dotykový panel s 10palcovým IPS displejem s rozlišením 1280x800, | ks | 1 | 0 | 0 |  |  |  | základní | 0 | 0 | 0 | 0 | 0 | 0 | 16 | M | 1 | ROZPOCET | 0 | 0 | 0 | 0 | 0 | 1 | 0 | 16
24 | M | Pol5.5 | sběrnicový ovladač 8násobný bez displeje s popisovým polem, rozměry VxŠxH 117,1x90,1x13,5 mm, barva studio bílá, IP20 | ks | 1 | 0 | 0 |  |  |  | základní | 0 | 0 | 0 | 0 | 0 | 0 | 16 | M | 1 | ROZPOCET | 0 | 0 | 0 | 0 | 0 | 1 | 0 | 16
25 | M | Pol5.6 | podlahová krabice pro modulární přístroje 45x45 mm, vybavení: 4x zásuvka 230V, 4x datová zásuvka, vysoká zatížitelnost, mokrá údržba, konečná specifikace včetně materiálu dle skutečného provedení a požadavku architekta | ks | 4 | 0 | 0 |  |  |  | základní | 0 | 0 | 0 | 0 | 0 | 0 | 16 | M | 1 | ROZPOCET | 0 | 0 | 0 | 0 | 0 | 1 | 0 | 16
26 | M | 34571450 | krabice univerzální (přístrojová) bezhalogenová | ks | 98 | 0 | 0 |  |  |  | základní | 0 | 0 | 0 | 0 | 0 | 0 | 16 | M | 1 | ROZPOCET | 0 | 0 | 0 | 0 | 0 | 1 | 0 | 16
27 | M | 34571457 | krabice univerzální (odbočná) s víčkem | ks | 25 | 0 | 0 |  |  |  | základní | 0 | 0 | 0 | 0 | 0 | 0 | 16 | M | 1 | ROZPOCET | 0 | 0 | 0 | 0 | 0 | 1 | 0 | 16
28 | M | 38491007 | elektroinstalační požární krabice, odolnost min 60 minut, včetně svorkovnice | ks | 4 | 0 | 0 |  |  |  | základní | 0 | 0 | 0 | 0 | 0 | 0 | 16 | M | 1 | ROZPOCET | 0 | 0 | 0 | 0 | 0 | 1 | 0 | 16
29 | M | 34571073 | ohebná bezhalogenová samozhášivá trubka, průměr 25 mm, s protahovacím drátem | m | 119 | 0 | 0 |  |  |  | základní | 0 | 0 | 0 | 0 | 0 | 0 | 16 | M | 1 | ROZPOCET | 0 | 0 | 0 | 0 | 0 | 1 | 0 | 16
30 | M | 34571074 | ohebná bezhalogenová samozhášivá trubka, průměr 32 mm, s protahovacím drátem | m | 202 | 0 | 0 |  |  |  | základní | 0 | 0 | 0 | 0 | 0 | 0 | 16 | M | 1 | ROZPOCET | 0 | 0 | 0 | 0 | 0 | 1 | 0 | 16
31 | M | 34571075 | ohebná bezhalogenová samozhášivá trubka, průměr 40 mm, s protahovacím drátem | m | 27 | 0 | 0 |  |  |  | základní | 0 | 0 | 0 | 0 | 0 | 0 | 16 | M | 1 | ROZPOCET | 0 | 0 | 0 | 0 | 0 | 1 | 0 | 16
32 | K | Pol5.7 | naprogramování, oživení a zaškolení obsluhy systému nouzového osvětlení | kpl | 1 | 0 | 0 |  |  |  | základní | 0 | 0 | 0 | 0 | 0 | 0 | 16 | K | 1 | ROZPOCET | 0 | 0 | 0 | 0 | 0 | 1 | 0 | 16
34 | M | Pol5.8 | bezšroubové svorky (typu WAGO) | kpl | 1 | 0 | 0 |  |  |  | základní | 0 | 0 | 0 | 0 | 0 | 0 | 16 | M | 1 | ROZPOCET | 0 | 0 | 0 | 0 | 0 | 1 | 0 | 16
35 | K | Pol5.9 | drobný materiál | kpl | 1 | 0 | 0 |  |  |  | základní | 0 | 0 | 0 | 0 | 0 | 0 | 16 | K | 1 | ROZPOCET | 0 | 0 | 0 | 0 | 0 | 1 | 0 | 16
36 | K | Pol5.10 | montáž 1) 2) | kpl | 1 | 0 | 0 |  |  |  | základní | 0 | 0 | 0 | 0 | 0 | 0 | 16 | K | 1 | ROZPOCET | 0 | 0 | 0 | 0 | 0 | 1 | 0 | 16
37 | K | Pol5.11 | revize | kpl | 1 | 0 | 0 |  |  |  | základní | 0 | 0 | 0 | 0 | 0 | 0 | 16 | K | 1 | ROZPOCET | 0 | 0 | 0 | 0 | 0 | 1 | 0 | 16
38 | K | Pol5.12 | zákres dle skutečného stavu | kpl | 1 | 0 | 0 |  |  |  | základní | 0 | 0 | 0 | 0 | 0 | 0 | 16 | K | 1 | ROZPOCET | 0 | 0 | 0 | 0 | 0 | 1 | 0 | 16
0

## 025 - OSVĚTLENÍ
[9 empty] | >> skryté sloupce << | [9 empty] | {5ab0b45d-3e6b-4b32-9b67-34a40f4a9990}
2
| KRYCÍ LIST SOUPISU PRACÍ | [8 empty] | v --- níže se nacházejí doplnkové a pomocné údaje k sestavám --- v | [8 empty] | False
Stavba:
MĚSTSKÉ MUZEUM MARIÁNSKÉ LÁZNĚ - STAVEBNÍ ÚPRAVY - EXPOZICE
Objekt:
025 - OSVĚTLENÍ
| KSO: |  |  |  |  | CC-CZ:
| Místo: |  | Mariánské Lázně |  |  | Datum: | 2025-03-20
| Zadavatel: |  |  |  |  | IČ: | 00254061
|  | Město Mariánské Lázně, Ruská 155, 353 01 M. Lázně |  |  |  | DIČ:
| Zhotovitel: |  |  |  |  | IČ:
DIČ:
| Projektant: |  |  |  |  | IČ: | 1213067
|  | Ing. arch. Jan Albrecht, Závěrka 473/8 169 00 Praha 6 |  |  |  | DIČ: | CZ 8202013611
| Zpracovatel: |  |  |  |  | IČ:
DIČ:
Poznámka:
| Cena bez DPH | [5 empty] | 0
|  |  | Základ daně |  |  | Sazba daně | Výše daně
| DPH | základní | 0 |  |  | 21% | 0
|  | snížená | 0 |  |  | 12% | 0
|  | zákl. přenesená | 0 |  |  | 21% | 0
|  | sníž. přenesená | 0 |  |  | 12% | 0
|  | nulová | 0 |  |  | 0% | 0
| Cena s DPH |  |  | v | CZK |  | 0
| Projektant |  |  | Zpracovatel
| Datum a podpis: |  | Razítko | Datum a podpis: |  |  | Razítko
| Objednavatel |  |  | Zhotovitel
| Datum a podpis: |  | Razítko | Datum a podpis: |  |  | Razítko
REKAPITULACE ČLENĚNÍ SOUPISU PRACÍ
Stavba:
MĚSTSKÉ MUZEUM MARIÁNSKÉ LÁZNĚ - STAVEBNÍ ÚPRAVY - EXPOZICE
Objekt:
025 - OSVĚTLENÍ
Místo: |  |  | Mariánské Lázně |  |  | Datum: | 2025-03-20
Zadavatel: |  |  | Město Mariánské Lázně, Ruská 155, 353 01 M. Lázně |  |  | Projektant: | Ing. arch. Jan Albrecht, Závěrka 473/8 169 00 Praha 6
Zhotovitel: | [5 empty] | Zpracovatel: | 0
Kód dílu - Popis | [6 empty] | Cena celkem [CZK]
Náklady ze soupisu prací | [6 empty] | 0 | [12 empty] | -1
| PSV - Práce a dodávky PSV | [5 empty] | 0
| 741 - Ovětlení | [5 empty] | 0
SOUPIS PRACÍ
Stavba:
MĚSTSKÉ MUZEUM MARIÁNSKÉ LÁZNĚ - STAVEBNÍ ÚPRAVY - EXPOZICE
Objekt:
025 - OSVĚTLENÍ
Místo: |  |  | Mariánské Lázně |  |  | Datum: | 2025-03-20
Zadavatel: |  |  | Město Mariánské Lázně, Ruská 155, 353 01 M. Lázně |  |  | Projektant: | Ing. arch. Jan Albrecht, Závěrka 473/8 169 00 Praha 6
Zhotovitel: | [5 empty] | Zpracovatel: | 0
PČ | Typ | Kód | Popis | MJ | Množství | J.cena [CZK] | Cena celkem [CZK] | Cenová soustava |  |  | DPH | J. Nh [h] | Nh celkem [h] | J. hmotnost [t] | Hmotnost celkem [t] | J. suť [t] | Suť Celkem [t]
Náklady soupisu celkem | [6 empty] | 0 | [5 empty] | 0 |  | 0 |  | 0 |  | D | -1 | [7 empty] | 0
| D | PSV | Práce a dodávky PSV |  |  |  | 0 | [5 empty] | 0 |  | 0 |  | 0 | 1 | D | 0 | ROZPOCET | [6 empty] | 0
| D | 741 | Osvětlení |  |  |  | 0 | [5 empty] | 0 |  | 0 |  | 0 | 1 | D | 0 | ROZPOCET | [6 empty] | 0
1 | K | Pol6.1 | D1 - stropní zapuštěné svítidlo, velmi široký rozptyl (extra wide flood), 98°, 230V/50Hz, 15,6W/2542lm, 3000K teplá bílá, IP20, II, bílé | ks | 8 | 0 | 0 |  |  |  | základní | 0 | 0 | 0 | 0 | 0 | 0 | 1 | K | 1 | ROZPOCET | 0 | 0 | 0 | 0 | 0 | 1 | 0 | 16
2 | K | Pol6.2 | D2 - zakázkové závěsné nepřímé LED svítidlo ve tvaru mezikruží, 230V/50Hz, d=1500mm, se světlomety 24x1W/130, S (17°), 4xDALI, stmívatelné, vč. závěsů a předřadníků, černá | ks | 1 | 0 | 0 |  |  |  | základní | 0 | 0 | 0 | 0 | 0 | 0 | 2 | K | 1 | ROZPOCET | 0 | 0 | 0 | 0 | 0 | 1 | 0 | 16
3 | K | Pol6.3 | D3 - zakázkové závěsné nepřímé LED svítidlo ve tvaru mezikruží, 230V/50Hz, d=1500mm, se světlomety 8x1W/130, S (17°), 4x1W/130, S (17°), 2xDALI, stmívatelné, vč. závěsů a předřadníků, bílá | ks | 1 | 0 | 0 |  |  |  | základní | 0 | 0 | 0 | 0 | 0 | 0 | 3 | K | 1 | ROZPOCET | 0 | 0 | 0 | 0 | 0 | 1 | 0 | 16
4 | K | Pol6.4 | S4 - stropní zapuštěné bodové svítidlo, široký rozptyl (flood), 27°, 230V/50Hz, 9,3W/1004lm, 3000K teplá bílá, stmívatelné v rozsahu 0,1%-100%, CRI>90, IP20, II, DALI, bílé | ks | 2 | 0 | 0 |  |  |  | základní | 0 | 0 | 0 | 0 | 0 | 0 | 4 | K | 1 | ROZPOCET | 0 | 0 | 0 | 0 | 0 | 1 | 0 | 16
5 | K | Pol6.5 | F1 - lištový LED světlomet 230V/50Hz, 8,1W/956, 3000K teplá bílá, stmívatelné v rozsahu 0,1%-100%, CRI>90, oval flood (14-63°), DALI, IP20, směrování 360°/90°, aretace nasměrování, bílý | ks | 7 | 0 | 0 |  |  |  | základní | 0 | 0 | 0 | 0 | 0 | 0 | 5 | K | 1 | ROZPOCET | 0 | 0 | 0 | 0 | 0 | 1 | 0 | 16
6 | K | Pol6.6 | S2 - lištový LED světlomet 230V/50Hz, 8,1W/956, 3000K teplá bílá, stmívatelné v rozsahu 0,1%-100%, CRI>90, spot (16°), DALI, IP20, směrování 360°/90°, aretace nasměrování, bílý | ks | 12 | 0 | 0 |  |  |  | základní | 0 | 0 | 0 | 0 | 0 | 0 | 6 | K | 1 | ROZPOCET | 0 | 0 | 0 | 0 | 0 | 1 | 0 | 16
7 | K | Pol6.7 | S3 - lištový LED světlomet 230V/50Hz, 8,1W/956, 3000K teplá bílá, stmívatelné v rozsahu 0,1%-100%, CRI>90, flood (29°), DALI, IP20, směrování 360°/90°, aretace nasměrování, bílý | ks | 17 | 0 | 0 |  |  |  | základní | 0 | 0 | 0 | 0 | 0 | 0 | 7 | K | 1 | ROZPOCET | 0 | 0 | 0 | 0 | 0 | 1 | 0 | 16
8 | K | Pol6.8 | W1 - lištový LED světlomet 230V/50Hz, 8,1W/956, 3000K teplá bílá, stmívatelné v rozsahu 0,1%-100%, CRI>90, wallwash, DALI, IP20, směrování 360°/90°, aretace nasměrování, bílý | ks | 7 | 0 | 0 |  |  |  | základní | 0 | 0 | 0 | 0 | 0 | 0 | 8 | K | 1 | ROZPOCET | 0 | 0 | 0 | 0 | 0 | 1 | 0 | 16
9 | K | Pol5.9 | TA x.y – závěsná napájecí tříokruhová lišta 230V/50Hz, 16A, DALI, vč. příslušenství, bílá | m | 39.1 | 0 | 0 |  |  |  | základní | 0 | 0 | 0 | 0 | 0 | 0 | 9 | K | 1 | ROZPOCET | 0 | 0 | 0 | 0 | 0 | 1 | 0 | 16
10 | K | 741372014 | Montáž svítidlo LED interiérové přisazené nástěnné reflektorové lištový systém se zapojením vodičů | m | 39.1 | 0 | 0 |  |  |  | základní | 0 | 0 | 0 | 0 | 0 | 0 | 10 | K | 1 | ROZPOCET | 0 | 0 | 0 | 0 | 0 | 1 | 0 | 17
11 | K | 741372073 | Montáž svítidlo LED interiérové závěsné hranaté nebo kruhové přes 0,09 | ks | 2 | 0 | 0 |  |  |  | základní | 0 | 0 | 0 | 0 | 0 | 0 | 11 | K | 1 | ROZPOCET | 0 | 0 | 0 | 0 | 0 | 1 | 0 | 16
12 | K | 741372101 | Montáž svítidlo LED interiérové vestavné podhledové bodové se zapojením vodičů | ks | 10 | 0 | 0 |  |  |  | základní | 0 | 0 | 0 | 0 | 0 | 0 | 12 | K | 1 | ROZPOCET | 0 | 0 | 0 | 0 | 0 | 1 | 0 | 16
13 | K | 741375042 | Montáž modulový osvětlovací systém - předřadník | ks | 8 | 0 | 0 |  |  |  | základní | 0 | 0 | 0 | 0 | 0 | 0 | 13 | K | 1 | ROZPOCET | 0 | 0 | 0 | 0 | 0 | 1 | 0 | 16
14 | K | 741378006 | Zřízení upevňovacích bodů pro svítidlo s osazením závěsného háku v podhledu | ks | 2 | 0 | 0 |  |  |  | základní | 0 | 0 | 0 | 0 | 0 | 0 | 14 | K | 1 | ROZPOCET | 0 | 0 | 0 | 0 | 0 | 1 | 0 | 16