## Rekapitulace stavby
Export Komplet | [24 empty] | VZ | 2.0 | ZAMOK |  |  |  | False | False | {e8de2a3a-7b1f-44e2-a3ba-4ae7036fe8c8}
[30 empty] | 0,01 | 21
[30 empty] | 0,01 | 12
|  | REKAPITULACE STAVBY | [15 empty] | v --- níže se nacházejí doplnkové a pomocné údaje k sestavám --- v | [11 empty] | 0,001
|  | Kód: |  |  |  |  | 178/2025 | [22 empty] | 0,01
|  | Stavba: |  |  |  |  | Stavební úpravy sportovního zázemí s požadavkem na bezbariérové užívání | [22 empty] | 0,01
|  | KSO: | [11 empty] | CC-CZ: | [15 empty] | 0,01
|  | Místo: |  |  |  |  | st.č.1172, Mariánské Lázně | [6 empty] | Datum: |  | 26. 10. 2025 | [13 empty] | 0,01
0,01
|  | Zadavatel: | [11 empty] | IČ: |  | 00254061 | [13 empty] | 0,01
|  |  | Město Mariánské Lázně | [10 empty] | DIČ: |  | CZ00254061 | [13 empty] | 0,01
0,01
|  | Zhotovitel: | [11 empty] | IČ: | [15 empty] | 0,01
[14 empty] | DIČ: | [15 empty] | 0,01
False
|  | Projektant: | [11 empty] | IČ: |  | 2541823 | [13 empty] | False
|  |  | RealizaceDomů s.r.o. | [10 empty] | DIČ: |  | CZ02541823 | [13 empty] | True
0,01
|  | Zpracovatel: | [11 empty] | IČ: | [15 empty] | 0,01
[14 empty] | DIČ: | [15 empty] | False
Poznámka:
Soupis prací je sestaven s využitím Cenové soustavy ÚRS. Položky, které pochází z této cenové soustavy, jsou ve sloupci 'Cenová soustava' označeny popisem 'CS ÚRS' a úrovní příslušného kalendářního pololetí. Veškeré další informace vymezující popis a podmínky použití těchto položek z Cenové soustavy, které nejsou uvedeny přímo v soupisu prací, jsou neomezeně dálkově k dispozici na webu podminky.urs.cz.
|  | Cena bez DPH | [11 empty] | 3255700.12
[8 empty] | Sazba daně |  | Základ daně |  |  |  | Výše daně
|  | DPH |  | základní |  |  |  | 21% |  | 3255700.12 |  |  |  | 683697.03
|  |  |  | snížená |  |  |  | 12% |  | 0 |  |  |  | 0
|  |  |  | zákl. přenesená |  |  |  | 21% |  | 0 |  |  |  | 0
|  |  |  | sníž. přenesená |  |  |  | 12% |  | 0 |  |  |  | 0
|  |  |  | nulová |  |  |  | 0% |  | 0 |  |  |  | 0
|  | Cena s DPH | [6 empty] | v |  | CZK |  |  | 3939397.15
REKAPITULACE OBJEKTŮ STAVBY A SOUPISŮ PRACÍ
| Kód: | [6 empty] | 178/2025
| Stavba: | [6 empty] | Stavební úpravy sportovního zázemí s požadavkem na bezbariérové užívání
| Místo: | [6 empty] | st.č.1172, Mariánské Lázně |  |  |  |  | Datum: |  | 26. 10. 2025
| Zadavatel: | [6 empty] | Město Mariánské Lázně |  |  |  |  | Projektant: |  | RealizaceDomů s.r.o. |  |  | Informatívní údaje z listů zakázek
| Zhotovitel: | [11 empty] | Zpracovatel:
| Kód |  |  |  | Popis | [6 empty] | Cena bez DPH [CZK] |  |  |  | Cena s DPH [CZK] | Typ | z toho Ostat. náklady [CZK] | DPH [CZK] | Normohodiny [h] | DPH základní [CZK] | DPH snížená [CZK] | DPH základní přenesená [CZK] | DPH snížená přenesená [CZK] | Základna DPH základní | Základna DPH snížená | Základna DPH zákl. přenesená | Základna DPH sníž. přenesená | Základna DPH nulová
| Náklady stavby celkem | [10 empty] | 3255700.12 |  |  |  | 3939397.15 |  | 0 | 683697.03 | 2611.9184 | 683697.03 | 0 | 0 | 0 | 3255700.12 | 0 | 0 | 0 | 0 | D | 0 | ###NOIMPORT### | IMPORT | {e8de2a3a-7b1f-44e2-a3ba-4ae7036fe8c8} | {00000000-0000-0000-0000-000000000000}
/ |  | a |  |  |  | Bourací část | [5 empty] | 185356.06 |  |  |  | 224280.83 | STA | 0 | 38924.77 | 289.2029 | 38924.77 | 0 | 0 | 0 | 185356.06 | 0 | 0 | 0 | 0 |  | 1 |  | IMPORT | {b79e5a85-6ff3-4b97-b795-81fc76ffadf8} | {e8de2a3a-7b1f-44e2-a3ba-4ae7036fe8c8} | 2
/ |  | b |  |  |  | Stavební část | [5 empty] | 1997053.27 |  |  |  | 2416434.46 | STA | 0 | 419381.19 | 1553.1779 | 419381.19 | 0 | 0 | 0 | 1997053.27 | 0 | 0 | 0 | 0 |  | 1 |  | IMPORT | {516c1540-3699-4d92-a3bb-4985ef3afe0d} | {e8de2a3a-7b1f-44e2-a3ba-4ae7036fe8c8} | 2
|  | c |  |  |  | TZB | [5 empty] | 888290.79 |  |  |  | 1074831.86 | STA | 0 | 186541.07 | 769.5376 | 186541.07 | 0 | 0 | 0 | 888290.79 | 0 | 0 | 0 | 0 | D | 1 | ###NOIMPORT### | IMPORT | {3172aba7-c151-44a1-a624-61ecdfb21184} | {e8de2a3a-7b1f-44e2-a3ba-4ae7036fe8c8} | 2
/ |  |  | c1 |  |  |  | ZTI |  |  |  |  | 526285.66 |  |  |  | 636805.65 | Soupis | 0 | 110519.99 | 321.6182 | 110519.99 | 0 | 0 | 0 | 526285.66 | 0 | 0 | 0 | 0 |  | 2 |  | IMPORT | {3b4d7fc4-d293-4307-bbc3-414857c14e1e} | {3172aba7-c151-44a1-a624-61ecdfb21184}
/ |  |  | c2 |  |  |  | Elektroinstalace |  |  |  |  | 286407.27 |  |  |  | 346552.8 | Soupis | 0 | 60145.53 | 381.8531 | 60145.53 | 0 | 0 | 0 | 286407.27 | 0 | 0 | 0 | 0 |  | 2 |  | IMPORT | {7f7b3289-51cf-4cc3-a1f3-87712cc5d2f5} | {3172aba7-c151-44a1-a624-61ecdfb21184}
/ |  |  | c3 |  |  |  | ÚT |  |  |  |  | 75597.86 |  |  |  | 91473.41 | Soupis | 0 | 15875.55 | 66.0663 | 15875.55 | 0 | 0 | 0 | 75597.86 | 0 | 0 | 0 | 0 |  | 2 |  | IMPORT | {036f589e-949d-4987-8746-b38768ae92ec} | {3172aba7-c151-44a1-a624-61ecdfb21184}
/ |  | x |  |  |  | VRN | [5 empty] | 185000 |  |  |  | 223850 | STA | 0 | 38850 | 0 | 38850 | 0 | 0 | 0 | 185000 | 0 | 0 | 0 | 0 |  | 1 |  | IMPORT | {1aba90c0-5cf4-4a74-96b6-f9d6741ab951} | {e8de2a3a-7b1f-44e2-a3ba-4ae7036fe8c8} | 2

## a - Bourací část
{b79e5a85-6ff3-4b97-b795-81fc76ffadf8}
2
| KRYCÍ LIST SOUPISU PRACÍ | [7 empty] | v --- níže se nacházejí doplnkové a pomocné údaje k sestavám --- v | [8 empty] | False
Stavba:
Stavební úpravy sportovního zázemí s požadavkem na bezbariérové užívání
Objekt:
a - Bourací část
| KSO: |  |  |  |  | CC-CZ:
| Místo: |  | st.č.1172, Mariánské Lázně |  |  | Datum: | 26. 10. 2025
| Zadavatel: |  |  |  |  | IČ: | 00254061
|  | Město Mariánské Lázně |  |  |  | DIČ: | CZ00254061
| Zhotovitel: |  |  |  |  | IČ:
DIČ:
| Projektant: |  |  |  |  | IČ: | 2541823
|  | RealizaceDomů s.r.o. |  |  |  | DIČ: | CZ02541823
| Zpracovatel: |  |  |  |  | IČ:
DIČ:
Poznámka:
Soupis prací je sestaven s využitím Cenové soustavy ÚRS. Položky, které pochází z této cenové soustavy, jsou ve sloupci 'Cenová soustava' označeny popisem 'CS ÚRS' a úrovní příslušného kalendářního pololetí. Veškeré další informace vymezující popis a podmínky použití těchto položek z Cenové soustavy, které nejsou uvedeny přímo v soupisu prací, jsou neomezeně dálkově k dispozici na webu podminky.urs.cz.
| Cena bez DPH | [5 empty] | 185356.06
|  |  | Základ daně |  |  | Sazba daně | Výše daně
| DPH | základní | 185356.06 |  |  | 21% | 38924.77
|  | snížená | 0 |  |  | 12% | 0
|  | zákl. přenesená | 0 |  |  | 21% | 0
|  | sníž. přenesená | 0 |  |  | 12% | 0
|  | nulová | 0 |  |  | 0% | 0
| Cena s DPH |  |  | v | CZK |  | 224280.83
REKAPITULACE ČLENĚNÍ SOUPISU PRACÍ
Stavba:
Stavební úpravy sportovního zázemí s požadavkem na bezbariérové užívání
Objekt:
a - Bourací část
Místo: |  |  | st.č.1172, Mariánské Lázně |  |  | Datum: | 26. 10. 2025
Zadavatel: |  |  | Město Mariánské Lázně |  |  | Projektant: | RealizaceDomů s.r.o.
Zhotovitel: | [5 empty] | Zpracovatel:
Kód dílu - Popis | [6 empty] | Cena celkem [CZK]
Náklady stavby celkem | [6 empty] | 185356.06 | [11 empty] | -1
| HSV - Práce a dodávky HSV | [5 empty] | 131097.55
| 1 - Zemní práce | [5 empty] | 3480
| 9 - Ostatní konstrukce a práce, bourání | [5 empty] | 29155.91
| 997 - Doprava suti a vybouraných hmot | [5 empty] | 98461.64
| PSV - Práce a dodávky PSV | [5 empty] | 54258.51
| 767 - Konstrukce zámečnické | [5 empty] | 1059
| 771 - Podlahy z dlaždic | [5 empty] | 9829.05
| 776 - Podlahy povlakové | [5 empty] | 5536.83
| 781 - Dokončovací práce - obklady | [5 empty] | 11455.2
| 784 - Dokončovací práce - malby a tapety | [5 empty] | 26378.43
SOUPIS PRACÍ
Stavba:
Stavební úpravy sportovního zázemí s požadavkem na bezbariérové užívání
Objekt:
a - Bourací část
Místo: |  |  | st.č.1172, Mariánské Lázně |  |  | Datum: | 26. 10. 2025
Zadavatel: |  |  | Město Mariánské Lázně |  |  | Projektant: | RealizaceDomů s.r.o.
Zhotovitel: | [5 empty] | Zpracovatel:
PČ | Typ | Kód | Popis | MJ | Množství | J.cena [CZK] | Cena celkem [CZK] | Cenová soustava |  | DPH | J. Nh [h] | Nh celkem [h] | J. hmotnost [t] | Hmotnost celkem [t] | J. suť [t] | Suť Celkem [t]
Náklady soupisu celkem | [6 empty] | 185356.06 |  |  |  |  | 289.2029 |  | 0.62067 |  | 46.5093 |  | D | -1 | [10 empty] | 185356.06
| D | HSV | Práce a dodávky HSV |  |  |  | 131097.55 |  |  |  |  | 191.0438 |  | 0 |  | 35.3516 | 1 | D | 0 |  |  |  | ROZPOCET | [6 empty] | 131097.55
| D | 1 | Zemní práce |  |  |  | 3480 |  |  |  |  | 7.71 |  | 0 |  | 5.7 | 1 | D | 1 |  |  |  | ROZPOCET | [6 empty] | 3480
1 | K | 113106123 | Rozebrání dlažeb komunikací pro pěší s přemístěním hmot na skládku na vzdálenost do 3 m nebo s naložením na dopravní prostředek s ložem z kameniva nebo živice a s jakoukoliv výplní spár ručně ze zámkové dlažby | m2 | 7.5 | 111 | 832.5 | CS ÚRS 2025 02 |  | základní | 0.272 | 2.04 | 0 | 0 | 0.26 | 1.95 | 4 | K | 2 |  |  |  | ROZPOCET | 832.5 | 0 | 0 | 0 | 0 | 1 | 832.5 | 4 | 55507183
| Online PSC |  | https://podminky.urs.cz/item/CS_URS_2025_02/113106123 | [14 empty] | Online PSC | 2
| VV |  | stávající rampa | [14 empty] | VV | 2 | 1 | True | 0 | ROZPOCET
| VV |  | 1,5*5 |  | 7.5 | [12 empty] | VV | 2 | 2 | True | 1 | ROZPOCET
2 | K | 113107113 | Odstranění podkladů nebo krytů ručně s přemístěním hmot na skládku na vzdálenost do 3 m nebo s naložením na dopravní prostředek z kameniva těženého, o tl. vrstvy přes 200 do 300 mm | m2 | 7.5 | 353 | 2647.5 | CS ÚRS 2025 02 |  | základní | 0.756 | 5.67 | 0 | 0 | 0.5 | 3.75 | 4 | K | 2 |  |  |  | ROZPOCET | 2647.5 | 0 | 0 | 0 | 0 | 1 | 2647.5 | 4 | -817049185
| Online PSC |  | https://podminky.urs.cz/item/CS_URS_2025_02/113107113 | [14 empty] | Online PSC | 2
| D | 9 | Ostatní konstrukce a práce, bourání |  |  |  | 29155.91 |  |  |  |  | 53.6202 |  | 0 |  | 29.6516 | 1 | D | 1 |  |  |  | ROZPOCET | [6 empty] | 29155.91
3 | K | 949101111 | Lešení pomocné pracovní pro objekty pozemních staveb pro zatížení do 150 kg/m2, o výšce lešeňové podlahy do 1,9 m | m2 | 60 | 69.3 | 4158 | CS ÚRS 2025 02 |  | základní | 0.105 | 6.3 | 0 | 0 | 0 | 0 | 4 | K | 2 |  |  |  | ROZPOCET | 4158 | 0 | 0 | 0 | 0 | 1 | 4158 | 4 | -303668234
| Online PSC |  | https://podminky.urs.cz/item/CS_URS_2025_02/949101111 | [14 empty] | Online PSC | 2
4 | K | 962031132 | Bourání příček nebo přizdívek z cihel pálených plných, tl. do 100 mm | m2 | 34.026 | 133 | 4525.46 | CS ÚRS 2025 02 |  | základní | 0.237 | 8.0642 | 0 | 0 | 0.208 | 7.0774 | 4 | K | 2 |  |  |  | ROZPOCET | 4525.46 | 0 | 0 | 0 | 0 | 1 | 4525.46 | 4 | -1049321796
| Online PSC |  | https://podminky.urs.cz/item/CS_URS_2025_02/962031132 | [14 empty] | Online PSC | 2
| VV |  | (2,79+1,1*2+1,275*2+0,4*4+0,85*2+1,46+2,62)*3,02 |  | 45.058 | [12 empty] | VV | 2 | 2 | True | 0 | ROZPOCET
| VV |  | odečet otvory | [14 empty] | VV | 2 | 1 | True | 0 | ROZPOCET
| VV |  | (0,6*1,97*3+0,7*1,97*2+0,8*1,97*3)*-1 |  | -11.032 | [12 empty] | VV | 2 | 2 | True | 0 | ROZPOCET
| VV |  | Součet |  | 34.026 | [12 empty] | VV | 2 | 4 | True | 1 | ROZPOCET
5 | K | 962031133 | Bourání příček nebo přizdívek z cihel pálených plných, tl. přes 100 do 150 mm | m2 | 61.999 | 163 | 10105.84 | CS ÚRS 2025 02 |  | základní | 0.284 | 17.6077 | 0 | 0 | 0.308 | 19.0957 | 4 | K | 2 |  |  |  | ROZPOCET | 10105.84 | 0 | 0 | 0 | 0 | 1 | 10105.84 | 4 | 1405793402
| Online PSC |  | https://podminky.urs.cz/item/CS_URS_2025_02/962031133 | [14 empty] | Online PSC | 2
| VV |  | (3,115+3,02+4,15*3+2,05+1,46)*3,02 |  | 66.727 | [12 empty] | VV | 2 | 2 | True | 0 | ROZPOCET
| VV |  | (0,8*1,97*3)*-1 |  | -4.728 | [12 empty] | VV | 2 | 2 | True | 0 | ROZPOCET
| VV |  | Součet |  | 61.999 | [12 empty] | VV | 2 | 4 | True | 1 | ROZPOCET
6 | K | 966051111 | Bourání palisád betonových osazených v řadě | m3 | 0.671 | 1850 | 1241.35 | CS ÚRS 2025 02 |  | základní | 3.04 | 2.0398 | 0 | 0 | 2.6 | 1.7446 | 4 | K | 2 |  |  |  | ROZPOCET | 1241.35 | 0 | 0 | 0 | 0 | 1 | 1241.35 | 4 | -115040406
| Online PSC |  | https://podminky.urs.cz/item/CS_URS_2025_02/966051111 | [14 empty] | Online PSC | 2
| VV |  | (2,9+2,03*2+0,5)*0,6*0,15 |  | 0.671 | [12 empty] | VV | 2 | 2 | True | 1 | ROZPOCET
7 | K | 968062455 | Vybourání dřevěných rámů oken s křídly, dveřních zárubní, vrat, stěn, ostění nebo obkladů dveřních zárubní, plochy do 2 m2 | m2 | 1.576 | 287 | 452.31 | CS ÚRS 2025 02 |  | základní | 0.616 | 0.97082 | 0 | 0 | 0.088 | 0.13869 | 4 | K | 2 |  |  |  | ROZPOCET | 452.31 | 0 | 0 | 0 | 0 | 1 | 452.31 | 4 | 1873980401
| Online PSC |  | https://podminky.urs.cz/item/CS_URS_2025_02/968062455 | [14 empty] | Online PSC | 2
| VV |  | 0,8*1,97 |  | 1.576 | [12 empty] | VV | 2 | 2 | True | 1 | ROZPOCET
8 | K | 968072455 | Vybourání kovových rámů oken s křídly, dveřních zárubní, vrat, stěn, ostění nebo obkladů dveřních zárubní, plochy do 2 m2 | m2 | 18.858 | 437 | 8240.95 | CS ÚRS 2025 02 |  | základní | 0.939 | 17.7077 | 0 | 0 | 0.076 | 1.4332 | 4 | K | 2 |  |  |  | ROZPOCET | 8240.95 | 0 | 0 | 0 | 0 | 1 | 8240.95 | 4 | -1996316267
| Online PSC |  | https://podminky.urs.cz/item/CS_URS_2025_02/968072455 | [14 empty] | Online PSC | 2
| VV |  | 0,6*1,94*3 |  | 3.492 | [12 empty] | VV | 2 | 2 | True | 0 | ROZPOCET
| VV |  | 0,7*1,97*2 |  | 2.758 | [12 empty] | VV | 2 | 2 | True | 0 | ROZPOCET
| VV |  | 0,8*1,97*8 |  | 12.608 | [12 empty] | VV | 2 | 2 | True | 0 | ROZPOCET
| VV |  | Součet |  | 18.858 | [12 empty] | VV | 2 | 4 | True | 1 | ROZPOCET
9 | K | 976085411 | Vybourání drobných zámečnických a jiných konstrukcí kanalizačních rámů litinových, z rýhovaného plechu nebo betonových včetně poklopů nebo mříží, plochy přes 0,60 m2 | kus | 3 | 144 | 432 | CS ÚRS 2025 02 |  | základní | 0.31 | 0.93 | 0 | 0 | 0.054 | 0.162 | 4 | K | 2 |  |  |  | ROZPOCET | 432 | 0 | 0 | 0 | 0 | 1 | 432 | 4 | 244656456
| Online PSC |  | https://podminky.urs.cz/item/CS_URS_2025_02/976085411 | [14 empty] | Online PSC | 2
| D | 997 | Doprava suti a vybouraných hmot |  |  |  | 98461.64 |  |  |  |  | 129.7136 |  | 0 |  | 0 | 1 | D | 1 |  |  |  | ROZPOCET | [6 empty] | 98461.64
10 | K | 997013211 | Vnitrostaveništní doprava suti a vybouraných hmot vodorovně do 50 m s naložením ručně pro budovy a haly výšky do 6 m | t | 46.509 | 1010 | 46974.09 | CS ÚRS 2025 02 |  | základní | 2.42 | 112.5518 | 0 | 0 | 0 | 0 | 4 | K | 2 |  |  |  | ROZPOCET | 46974.09 | 0 | 0 | 0 | 0 | 1 | 46974.09 | 4 | -915346583
| Online PSC |  | https://podminky.urs.cz/item/CS_URS_2025_02/997013211 | [14 empty] | Online PSC | 2
11 | K | 997013509 | Odvoz suti a vybouraných hmot na skládku nebo meziskládku se složením, na vzdálenost Příplatek k ceně za každý další započatý 1 km přes 1 km | t | 883.671 | 13.3 | 11752.82 | CS ÚRS 2025 02 |  | základní | 0.006 | 5.302 | 0 | 0 | 0 | 0 | 4 | K | 2 |  |  |  | ROZPOCET | 11752.82 | 0 | 0 | 0 | 0 | 1 | 11752.82 | 4 | 907025059
| Online PSC |  | https://podminky.urs.cz/item/CS_URS_2025_02/997013509 | [14 empty] | Online PSC | 2
| VV |  | 46,509*19 |  | 883.671 | [12 empty] | VV | 2 | 2 | True | 1 | ROZPOCET
12 | K | 997013511 | Odvoz suti a vybouraných hmot z meziskládky na skládku s naložením a se složením, na vzdálenost do 1 km | t | 46.509 | 438 | 20370.94 | CS ÚRS 2025 02 |  | základní | 0.255 | 11.8598 | 0 | 0 | 0 | 0 | 4 | K | 2 |  |  |  | ROZPOCET | 20370.94 | 0 | 0 | 0 | 0 | 1 | 20370.94 | 4 | 284111691
| Online PSC |  | https://podminky.urs.cz/item/CS_URS_2025_02/997013511 | [14 empty] | Online PSC | 2
13 | K | 997013631 | Poplatek za uložení stavebního odpadu na skládce (skládkovné) směsného stavebního a demoličního zatříděného do Katalogu odpadů pod kódem 17 09 04 | t | 2.164 | 2270 | 4912.28 | CS ÚRS 2025 02 |  | základní | 0 | 0 | 0 | 0 | 0 | 0 | 4 | K | 2 |  |  |  | ROZPOCET | 4912.28 | 0 | 0 | 0 | 0 | 1 | 4912.28 | 4 | 623017881
| Online PSC |  | https://podminky.urs.cz/item/CS_URS_2025_02/997013631 | [14 empty] | Online PSC | 2
| VV |  | 0,139+1,433+0,162+0,19+0,048+0,192 |  | 2.164 | [12 empty] | VV | 2 | 2 | True | 1 | ROZPOCET
14 | K | 997013861 | Poplatek za uložení stavebního odpadu na recyklační skládce (skládkovné) z prostého betonu zatříděného do Katalogu odpadů pod kódem 17 01 01 | t | 3.695 | 153 | 565.34 | CS ÚRS 2025 02 |  | základní | 0 | 0 | 0 | 0 | 0 | 0 | 4 | K | 2 |  |  |  | ROZPOCET | 565.34 | 0 | 0 | 0 | 0 | 1 | 565.34 | 4 | 1226523611
| Online PSC |  | https://podminky.urs.cz/item/CS_URS_2025_02/997013861 | [14 empty] | Online PSC | 2
| VV |  | 1,95+1,745 |  | 3.695 | [12 empty] | VV | 2 | 2 | True | 1 | ROZPOCET
15 | K | 997013863 | Poplatek za uložení stavebního odpadu na recyklační skládce (skládkovné) cihelného zatříděného do Katalogu odpadů pod kódem 17 01 02 | t | 26.173 | 342 | 8951.17 | CS ÚRS 2025 02 |  | základní | 0 | 0 | 0 | 0 | 0 | 0 | 4 | K | 2 |  |  |  | ROZPOCET | 8951.17 | 0 | 0 | 0 | 0 | 1 | 8951.17 | 4 | -1553781086
| Online PSC |  | https://podminky.urs.cz/item/CS_URS_2025_02/997013863 | [14 empty] | Online PSC | 2
| VV |  | 7,077+19,096 |  | 26.173 | [12 empty] | VV | 2 | 2 | True | 1 | ROZPOCET
16 | K | 997013867 | Poplatek za uložení stavebního odpadu na recyklační skládce (skládkovné) z tašek a keramických výrobků zatříděného do Katalogu odpadů pod kódem 17 01 03 | t | 10.727 | 337 | 3615 | CS ÚRS 2025 02 |  | základní | 0 | 0 | 0 | 0 | 0 | 0 | 4 | K | 2 |  |  |  | ROZPOCET | 3615 | 0 | 0 | 0 | 0 | 1 | 3615 | 4 | -496796320
| Online PSC |  | https://podminky.urs.cz/item/CS_URS_2025_02/997013867 | [14 empty] | Online PSC | 2
| VV |  | 4,419+6,308 |  | 10.727 | [12 empty] | VV | 2 | 2 | True | 1 | ROZPOCET
17 | K | 997013873 | Poplatek za uložení stavebního odpadu na recyklační skládce (skládkovné) zeminy a kamení zatříděného do Katalogu odpadů pod kódem 17 05 04 | t | 3.75 | 352 | 1320 | CS ÚRS 2025 02 |  | základní | 0 | 0 | 0 | 0 | 0 | 0 | 4 | K | 2 |  |  |  | ROZPOCET | 1320 | 0 | 0 | 0 | 0 | 1 | 1320 | 4 | -297542144
| Online PSC |  | https://podminky.urs.cz/item/CS_URS_2025_02/997013873 | [14 empty] | Online PSC | 2
| D | PSV | Práce a dodávky PSV |  |  |  | 54258.51 |  |  |  |  | 98.1591 |  | 0.62067 |  | 11.1577 | 2 | D | 0 |  |  |  | ROZPOCET | [6 empty] | 54258.51
| D | 767 | Konstrukce zámečnické |  |  |  | 1059 |  |  |  |  | 1.848 |  | 0 |  | 0.048 | 2 | D | 1 |  |  |  | ROZPOCET | [6 empty] | 1059
18 | K | 767161813 | Demontáž zábradlí do suti rovného nerozebíratelný spoj hmotnosti 1 m zábradlí do 20 kg | m | 3 | 353 | 1059 | CS ÚRS 2025 02 |  | základní | 0.616 | 1.848 | 0 | 0 | 0.016 | 0.048 | 16 | K | 2 |  |  |  | ROZPOCET | 1059 | 0 | 0 | 0 | 0 | 1 | 1059 | 16 | 1434246196
| Online PSC |  | https://podminky.urs.cz/item/CS_URS_2025_02/767161813 | [14 empty] | Online PSC | 2
| VV |  | stávající rampa | [14 empty] | VV | 2 | 1 | True | 0 | ROZPOCET
| VV |  | 3 |  | 3 | [12 empty] | VV | 2 | 2 | True | 1 | ROZPOCET
| D | 771 | Podlahy z dlaždic |  |  |  | 9829.05 |  |  |  |  | 19.5518 |  | 0 |  | 4.4188 | 2 | D | 1 |  |  |  | ROZPOCET | [6 empty] | 9829.05
19 | K | 771571810 | Demontáž podlah z dlaždic keramických kladených do malty | m2 | 53.13 | 185 | 9829.05 | CS ÚRS 2025 02 |  | základní | 0.368 | 19.5518 | 0 | 0 | 0.08317 | 4.4188 | 16 | K | 2 |  |  |  | ROZPOCET | 9829.05 | 0 | 0 | 0 | 0 | 1 | 9829.05 | 16 | 1994081149
| Online PSC |  | https://podminky.urs.cz/item/CS_URS_2025_02/771571810 | [14 empty] | Online PSC | 2
| VV |  | m120 | [14 empty] | VV | 2 | 1 | True | 0 | ROZPOCET
| VV |  | 12,45 |  | 12.45 | [12 empty] | VV | 2 | 2 | True | 0 | ROZPOCET
| VV |  | m121 | [14 empty] | VV | 2 | 1 | True | 0 | ROZPOCET
| VV |  | 4,1 |  | 4.1 | [12 empty] | VV | 2 | 2 | True | 0 | ROZPOCET
| VV |  | m122 | [14 empty] | VV | 2 | 1 | True | 0 | ROZPOCET
| VV |  | 12,07 |  | 12.07 | [12 empty] | VV | 2 | 2 | True | 0 | ROZPOCET
| VV |  | m123 | [14 empty] | VV | 2 | 1 | True | 0 | ROZPOCET
| VV |  | 4,1 |  | 4.1 | [12 empty] | VV | 2 | 2 | True | 0 | ROZPOCET
| VV |  | m124 | [14 empty] | VV | 2 | 1 | True | 0 | ROZPOCET
| VV |  | 5,57 |  | 5.57 | [12 empty] | VV | 2 | 2 | True | 0 | ROZPOCET
| VV |  | m125 | [14 empty] | VV | 2 | 1 | True | 0 | ROZPOCET
| VV |  | 12,15 |  | 12.15 | [12 empty] | VV | 2 | 2 | True | 0 | ROZPOCET
| VV |  | m132 | [14 empty] | VV | 2 | 1 | True | 0 | ROZPOCET
| VV |  | 2,69 |  | 2.69 | [12 empty] | VV | 2 | 2 | True | 0 | ROZPOCET
| VV |  | Součet |  | 53.13 | [12 empty] | VV | 2 | 4 | True | 1 | ROZPOCET
| D | 776 | Podlahy povlakové |  |  |  | 5536.83 |  |  |  |  | 7.9968 |  | 0 |  | 0.1904 | 2 | D | 1 |  |  |  | ROZPOCET | [6 empty] | 5536.83
20 | K | 776201811 | Demontáž povlakových podlahovin lepených ručně bez podložky | m2 | 76.16 | 72.7 | 5536.83 | CS ÚRS 2025 02 |  | základní | 0.105 | 7.9968 | 0 | 0 | 0.0025 | 0.1904 | 16 | K | 2 |  |  |  | ROZPOCET | 5536.83 | 0 | 0 | 0 | 0 | 1 | 5536.83 | 16 | 1377936066
| Online PSC |  | https://podminky.urs.cz/item/CS_URS_2025_02/776201811 | [14 empty] | Online PSC | 2
| VV |  | m130 | [14 empty] | VV | 2 | 1 | True | 0 | ROZPOCET
| VV |  | 10,32 |  | 10.32 | [12 empty] | VV | 2 | 2 | True | 0 | ROZPOCET
| VV |  | m131 | [14 empty] | VV | 2 | 1 | True | 0 | ROZPOCET
| VV |  | 12,18 |  | 12.18 | [12 empty] | VV | 2 | 2 | True | 0 | ROZPOCET
| VV |  | m134 | [14 empty] | VV | 2 | 1 | True | 0 | ROZPOCET
| VV |  | 53,66 |  | 53.66 | [12 empty] | VV | 2 | 2 | True | 0 | ROZPOCET
| VV |  | Součet |  | 76.16 | [12 empty] | VV | 2 | 4 | True | 1 | ROZPOCET
| D | 781 | Dokončovací práce - obklady |  |  |  | 11455.2 |  |  |  |  | 22.833 |  | 0 |  | 6.3081 | 2 | D | 1 |  |  |  | ROZPOCET | [6 empty] | 11455.2
21 | K | 781471810 | Demontáž obkladů z dlaždic keramických kladených do malty | m2 | 77.4 | 148 | 11455.2 | CS ÚRS 2025 02 |  | základní | 0.295 | 22.833 | 0 | 0 | 0.0815 | 6.3081 | 16 | K | 2 |  |  |  | ROZPOCET | 11455.2 | 0 | 0 | 0 | 0 | 1 | 11455.2 | 16 | 843471176
| Online PSC |  | https://podminky.urs.cz/item/CS_URS_2025_02/781471810 | [14 empty] | Online PSC | 2
| VV |  | (3,02*2+1,2*2+2,05+1,15*2+1,46*2+1,84*2+2,79+2,27+2,05+1,15*2+0,975*4+0,75*8)*2 |  | 77.4 | [12 empty] | VV | 2 | 2 | True | 1 | ROZPOCET
| D | 784 | Dokončovací práce - malby a tapety |  |  |  | 26378.43 |  |  |  |  | 45.9295 |  | 0.62067 |  | 0.19241 | 2 | D | 1 |  |  |  | ROZPOCET | [6 empty] | 26378.43
22 | K | 784121001 | Oškrabání malby v místnostech výšky do 3,80 m | m2 | 620.669 | 42.5 | 26378.43 | CS ÚRS 2025 02 |  | základní | 0.074 | 45.9295 | 0.001 | 0.62067 | 0.00031 | 0.19241 | 16 | K | 2 |  |  |  | ROZPOCET | 26378.43 | 0 | 0 | 0 | 0 | 1 | 26378.43 | 16 | 1214081585
| Online PSC |  | https://podminky.urs.cz/item/CS_URS_2025_02/784121001 | [14 empty] | Online PSC | 2
| VV |  | 510,744+109,925 |  | 620.669 | [12 empty] | VV | 2 | 2 | True | 1 | ROZPOCET

## b - Stavební část
{516c1540-3699-4d92-a3bb-4985ef3afe0d}
2
| KRYCÍ LIST SOUPISU PRACÍ | [7 empty] | v --- níže se nacházejí doplnkové a pomocné údaje k sestavám --- v | [8 empty] | False
Stavba:
Stavební úpravy sportovního zázemí s požadavkem na bezbariérové užívání
Objekt:
b - Stavební část
| KSO: |  |  |  |  | CC-CZ:
| Místo: |  | st.č.1172, Mariánské Lázně |  |  | Datum: | 26. 10. 2025
| Zadavatel: |  |  |  |  | IČ: | 00254061
|  | Město Mariánské Lázně |  |  |  | DIČ: | CZ00254061
| Zhotovitel: |  |  |  |  | IČ:
DIČ:
| Projektant: |  |  |  |  | IČ: | 2541823
|  | RealizaceDomů s.r.o. |  |  |  | DIČ: | CZ02541823
| Zpracovatel: |  |  |  |  | IČ:
DIČ:
Poznámka:
Soupis prací je sestaven s využitím Cenové soustavy ÚRS. Položky, které pochází z této cenové soustavy, jsou ve sloupci 'Cenová soustava' označeny popisem 'CS ÚRS' a úrovní příslušného kalendářního pololetí. Veškeré další informace vymezující popis a podmínky použití těchto položek z Cenové soustavy, které nejsou uvedeny přímo v soupisu prací, jsou neomezeně dálkově k dispozici na webu podminky.urs.cz.
| Cena bez DPH | [5 empty] | 1997053.27
|  |  | Základ daně |  |  | Sazba daně | Výše daně
| DPH | základní | 1997053.27 |  |  | 21% | 419381.19
|  | snížená | 0 |  |  | 12% | 0
|  | zákl. přenesená | 0 |  |  | 21% | 0
|  | sníž. přenesená | 0 |  |  | 12% | 0
|  | nulová | 0 |  |  | 0% | 0
| Cena s DPH |  |  | v | CZK |  | 2416434.46
REKAPITULACE ČLENĚNÍ SOUPISU PRACÍ
Stavba:
Stavební úpravy sportovního zázemí s požadavkem na bezbariérové užívání
Objekt:
b - Stavební část
Místo: |  |  | st.č.1172, Mariánské Lázně |  |  | Datum: | 26. 10. 2025
Zadavatel: |  |  | Město Mariánské Lázně |  |  | Projektant: | RealizaceDomů s.r.o.
Zhotovitel: | [5 empty] | Zpracovatel:
Kód dílu - Popis | [6 empty] | Cena celkem [CZK]
Náklady stavby celkem | [6 empty] | 1997053.27 | [11 empty] | -1
| HSV - Práce a dodávky HSV | [5 empty] | 785287.49
| 3 - Svislé a kompletní konstrukce | [5 empty] | 123370.58
| 4 - Vodorovné konstrukce | [5 empty] | 15418
| 5 - Komunikace pozemní | [5 empty] | 15230.57
| 6 - Úpravy povrchů, podlahy a osazování výplní | [5 empty] | 449281.84
| 8 - Vedení trubní dálková a přípojná | [5 empty] | 34920.3
| 9 - Ostatní konstrukce a práce, bourání | [5 empty] | 73273.94
| 998 - Přesun hmot | [5 empty] | 73792.26
| PSV - Práce a dodávky PSV | [5 empty] | 1178885.78
| 751 - Vzduchotechnika | [5 empty] | 33032.21
| 763 - Konstrukce suché výstavby | [5 empty] | 126099.06
| 766 - Konstrukce truhlářské | [5 empty] | 84149.52
| 767 - Konstrukce zámečnické | [5 empty] | 189244.28
| 771 - Podlahy z dlaždic | [5 empty] | 232374.21
| 776 - Podlahy povlakové | [5 empty] | 142546.83
| 781 - Dokončovací práce - obklady | [5 empty] | 303045.38
| 784 - Dokončovací práce - malby a tapety | [5 empty] | 68394.29
| HZS - Hodinové zúčtovací sazby | [5 empty] | 32880
SOUPIS PRACÍ
Stavba:
Stavební úpravy sportovního zázemí s požadavkem na bezbariérové užívání
Objekt:
b - Stavební část
Místo: |  |  | st.č.1172, Mariánské Lázně |  |  | Datum: | 26. 10. 2025
Zadavatel: |  |  | Město Mariánské Lázně |  |  | Projektant: | RealizaceDomů s.r.o.
Zhotovitel: | [5 empty] | Zpracovatel:
PČ | Typ | Kód | Popis | MJ | Množství | J.cena [CZK] | Cena celkem [CZK] | Cenová soustava |  | DPH | J. Nh [h] | Nh celkem [h] | J. hmotnost [t] | Hmotnost celkem [t] | J. suť [t] | Suť Celkem [t]
Náklady soupisu celkem | [6 empty] | 1997053.27 |  |  |  |  | 1553.1779 |  | 46.6672 |  | 0.0072 |  | D | -1 | [10 empty] | 1997053.27
| D | HSV | Práce a dodávky HSV |  |  |  | 785287.49 |  |  |  |  | 888.1231 |  | 37.4583 |  | 0 | 1 | D | 0 |  |  |  | ROZPOCET | [6 empty] | 785287.49
| D | 3 | Svislé a kompletní konstrukce |  |  |  | 123370.58 |  |  |  |  | 70.8098 |  | 12.1631 |  | 0 | 1 | D | 1 |  |  |  | ROZPOCET | [6 empty] | 123370.58
1 | K | 310239211 | Zazdívka otvorů ve zdivu nadzákladovém cihlami pálenými plochy přes 1 m2 do 4 m2 na maltu vápenocementovou | m3 | 1.4 | 7970 | 11158 | CS ÚRS 2025 02 |  | základní | 3.842 | 5.3788 | 1.8775 | 2.6285 | 0 | 0 | 4 | K | 2 |  |  |  | ROZPOCET | 11158 | 0 | 0 | 0 | 0 | 1 | 11158 | 4 | -1282120099
| Online PSC |  | https://podminky.urs.cz/item/CS_URS_2025_02/310239211 | [14 empty] | Online PSC | 2
| VV |  | (1*2*0,35)*2 |  | 1.4 | [12 empty] | VV | 2 | 2 | True | 1 | ROZPOCET
2 | K | 311272030 | Zdivo z pórobetonových tvárnic na tenké maltové lože, tl. zdiva 200 mm pevnost tvárnic do P2, objemová hmotnost přes 450 do 600 kg/m3 hladkých | m2 | 10.975 | 1230 | 13499.25 | CS ÚRS 2025 02 |  | základní | 0.55 | 6.0362 | 0.16116 | 1.7687 | 0 | 0 | 4 | K | 2 |  |  |  | ROZPOCET | 13499.25 | 0 | 0 | 0 | 0 | 1 | 13499.25 | 4 | 946763654
| Online PSC |  | https://podminky.urs.cz/item/CS_URS_2025_02/311272030 | [14 empty] | Online PSC | 2
| VV |  | 3,115*3,02 |  | 9.407 | [12 empty] | VV | 2 | 2 | True | 0 | ROZPOCET
| VV |  | 2,15*3,02 |  | 6.493 | [12 empty] | VV | 2 | 2 | True | 0 | ROZPOCET
| VV |  | odečet otvory | [14 empty] | VV | 2 | 1 | True | 0 | ROZPOCET
| VV |  | 0,9*1,97*2*-1 |  | -3.546 | [12 empty] | VV | 2 | 2 | True | 0 | ROZPOCET
| VV |  | 0,7*1,97*-1 |  | -1.379 | [12 empty] | VV | 2 | 2 | True | 0 | ROZPOCET
| VV |  | Součet |  | 10.975 | [12 empty] | VV | 2 | 4 | True | 1 | ROZPOCET
3 | K | 317142422 | Překlady nenosné z pórobetonu osazené do tenkého maltového lože, výšky do 250 mm, šířky překladu 100 mm, délky překladu přes 1000 do 1250 mm | kus | 3 | 745 | 2235 | CS ÚRS 2025 02 |  | základní | 0.192 | 0.576 | 0.02628 | 0.07884 | 0 | 0 | 4 | K | 2 |  |  |  | ROZPOCET | 2235 | 0 | 0 | 0 | 0 | 1 | 2235 | 4 | -1425685411
| Online PSC |  | https://podminky.urs.cz/item/CS_URS_2025_02/317142422 | [14 empty] | Online PSC | 2
4 | K | 317142442 | Překlady nenosné z pórobetonu osazené do tenkého maltového lože, výšky do 250 mm, šířky překladu 150 mm, délky překladu přes 1000 do 1250 mm | kus | 1 | 956 | 956 | CS ÚRS 2025 02 |  | základní | 0.246 | 0.246 | 0.03193 | 0.03193 | 0 | 0 | 4 | K | 2 |  |  |  | ROZPOCET | 956 | 0 | 0 | 0 | 0 | 1 | 956 | 4 | 884448483
| Online PSC |  | https://podminky.urs.cz/item/CS_URS_2025_02/317142442 | [14 empty] | Online PSC | 2
5 | K | 317143431 | Překlady nosné z pórobetonu osazené do tenkého maltového lože, pro zdi tl. 200 mm, délky překladu do 1300 mm | kus | 3 | 2000 | 6000 | CS ÚRS 2025 02 |  | základní | 0.242 | 0.726 | 0.05421 | 0.16263 | 0 | 0 | 4 | K | 2 |  |  |  | ROZPOCET | 6000 | 0 | 0 | 0 | 0 | 1 | 6000 | 4 | 590912401
| Online PSC |  | https://podminky.urs.cz/item/CS_URS_2025_02/317143431 | [14 empty] | Online PSC | 2
6 | K | 317944321 | Válcované nosníky dodatečně osazované do připravených otvorů bez zazdění hlav, výšky do 120 mm | t | 0.11 | 59400 | 6534 | CS ÚRS 2025 02 |  | základní | 40.5 | 4.455 | 1.09 | 0.1199 | 0 | 0 | 4 | K | 2 |  |  |  | ROZPOCET | 6534 | 0 | 0 | 0 | 0 | 1 | 6534 | 4 | -223663574
| Online PSC |  | https://podminky.urs.cz/item/CS_URS_2025_02/317944321 | [14 empty] | Online PSC | 2
| VV |  | I120 11,1kg/m | [14 empty] | VV | 2 | 1 | True | 0 | ROZPOCET
| VV |  | (1,4*0,0111)*2 |  | 0.031 | [12 empty] | VV | 2 | 2 | True | 0 | ROZPOCET
| VV |  | (3,12*0,0111)*2 |  | 0.069 | [12 empty] | VV | 2 | 2 | True | 0 | ROZPOCET
| VV |  | Součet |  | 0.1 | [12 empty] | VV | 2 | 4 | True | 1 | ROZPOCET
| VV |  | 0,1*1,1 'Přepočtené koeficientem množství |  | 0.11 | [12 empty] | VV | 2 | 2 | False | 1 | ROZPOCET
7 | K | 317944323 | Válcované nosníky dodatečně osazované do připravených otvorů bez zazdění hlav, výšky přes 120 do 220 mm | t | 0.271 | 58200 | 15772.2 | CS ÚRS 2025 02 |  | základní | 36.9 | 9.9999 | 1.09 | 0.29539 | 0 | 0 | 4 | K | 2 |  |  |  | ROZPOCET | 15772.2 | 0 | 0 | 0 | 0 | 1 | 15772.2 | 4 | -1970616711
| Online PSC |  | https://podminky.urs.cz/item/CS_URS_2025_02/317944323 | [14 empty] | Online PSC | 2
| VV |  | I 200 26,3kg/m | [14 empty] | VV | 2 | 1 | True | 0 | ROZPOCET
| VV |  | (3,12*0,0263)*3 |  | 0.246 | [12 empty] | VV | 2 | 2 | True | 1 | ROZPOCET
| VV |  | 0,246*1,1 'Přepočtené koeficientem množství |  | 0.271 | [12 empty] | VV | 2 | 2 | False | 1 | ROZPOCET
8 | K | 339921132 | Osazování palisád betonových v řadě se zabetonováním výšky palisády přes 500 do 1000 mm | m | 10.04 | 849 | 8523.96 | CS ÚRS 2025 02 |  | základní | 0.965 | 9.6886 | 0.24127 | 2.4224 | 0 | 0 | 4 | K | 2 |  |  |  | ROZPOCET | 8523.96 | 0 | 0 | 0 | 0 | 1 | 8523.96 | 4 | 2000739558
| Online PSC |  | https://podminky.urs.cz/item/CS_URS_2025_02/339921132 | [14 empty] | Online PSC | 2
| VV |  | rampa | [14 empty] | VV | 2 | 1 | True | 0 | ROZPOCET
| VV |  | 5,4+1,6*2+0,72*2 |  | 10.04 | [12 empty] | VV | 2 | 2 | True | 1 | ROZPOCET
9 | M | 59228408 | palisáda tyčová hranatá betonová 110x110mm v 600mm přírodní | kus | 57.379 | 194 | 11131.53 | CS ÚRS 2025 02 |  | základní | 0 | 0 | 0.012 | 0.68855 | 0 | 0 | 8 | M | 2 |  |  |  | ROZPOCET | 11131.53 | 0 | 0 | 0 | 0 | 1 | 11131.53 | 4 | 1531345205
| VV |  | 10,04*5,715 'Přepočtené koeficientem množství |  | 57.379 | [12 empty] | VV | 2 | 2 | False | 1 | ROZPOCET
10 | K | 342272225 | Příčky z pórobetonových tvárnic hladkých na tenké maltové lože objemová hmotnost do 500 kg/m3, tloušťka příčky 100 mm | m2 | 44.318 | 779 | 34523.72 | CS ÚRS 2025 02 |  | základní | 0.52 | 23.0454 | 0.06172 | 2.7353 | 0 | 0 | 4 | K | 2 |  |  |  | ROZPOCET | 34523.72 | 0 | 0 | 0 | 0 | 1 | 34523.72 | 4 | -427520124
| Online PSC |  | https://podminky.urs.cz/item/CS_URS_2025_02/342272225 | [14 empty] | Online PSC | 2
| VV |  | (3+1,885)*3,02 |  | 14.753 | [12 empty] | VV | 2 | 2 | True | 0 | ROZPOCET
| VV |  | (4,15+3)*3,02 |  | 21.593 | [12 empty] | VV | 2 | 2 | True | 0 | ROZPOCET
| VV |  | 4,14*3,02 |  | 12.503 | [12 empty] | VV | 2 | 2 | True | 0 | ROZPOCET
| VV |  | (0,9+0,7*2)*1,97*-1 |  | -4.531 | [12 empty] | VV | 2 | 2 | True | 0 | ROZPOCET
| VV |  | Součet |  | 44.318 | [12 empty] | VV | 2 | 4 | True | 1 | ROZPOCET
11 | K | 342272245 | Příčky z pórobetonových tvárnic hladkých na tenké maltové lože objemová hmotnost do 500 kg/m3, tloušťka příčky 150 mm | m2 | 2.519 | 1070 | 2695.33 | CS ÚRS 2025 02 |  | základní | 0.546 | 1.3754 | 0.07921 | 0.19953 | 0 | 0 | 4 | K | 2 |  |  |  | ROZPOCET | 2695.33 | 0 | 0 | 0 | 0 | 1 | 2695.33 | 4 | -1938944768
| Online PSC |  | https://podminky.urs.cz/item/CS_URS_2025_02/342272245 | [14 empty] | Online PSC | 2
| VV |  | 1,46*3,02 |  | 4.409 | [12 empty] | VV | 2 | 2 | True | 0 | ROZPOCET
| VV |  | 0,9*2,1*-1 |  | -1.89 | [12 empty] | VV | 2 | 2 | True | 0 | ROZPOCET
| VV |  | Součet |  | 2.519 | [12 empty] | VV | 2 | 4 | True | 1 | ROZPOCET
12 | K | 346244381 | Plentování ocelových válcovaných nosníků jednostranné cihlami na maltu, výška stojiny do 200 mm | m2 | 3 | 1160 | 3480 | CS ÚRS 2025 02 |  | základní | 1.21 | 3.63 | 0.17818 | 0.53454 | 0 | 0 | 4 | K | 2 |  |  |  | ROZPOCET | 3480 | 0 | 0 | 0 | 0 | 1 | 3480 | 4 | 516279884
| Online PSC |  | https://podminky.urs.cz/item/CS_URS_2025_02/346244381 | [14 empty] | Online PSC | 2
13 | K | 346272236 | Přizdívky z pórobetonových tvárnic objemová hmotnost do 500 kg/m3, na tenké maltové lože, tloušťka přizdívky 100 mm | m2 | 7.701 | 891 | 6861.59 | CS ÚRS 2025 02 |  | základní | 0.734 | 5.6525 | 0.06452 | 0.49687 | 0 | 0 | 4 | K | 2 |  |  |  | ROZPOCET | 6861.59 | 0 | 0 | 0 | 0 | 1 | 6861.59 | 4 | 447265736
| Online PSC |  | https://podminky.urs.cz/item/CS_URS_2025_02/346272236 | [14 empty] | Online PSC | 2
| VV |  | (1,275*3,02)*2 |  | 7.701 | [12 empty] | VV | 2 | 2 | True | 1 | ROZPOCET
| D | 4 | Vodorovné konstrukce |  |  |  | 15418 |  |  |  |  | 11.7512 |  | 2.554 |  | 0 | 1 | D | 1 |  |  |  | ROZPOCET | [6 empty] | 15418
14 | K | 413232211 | Zazdívka zhlaví stropních trámů nebo válcovaných nosníků pálenými cihlami válcovaných nosníků, výšky do 150 mm | kus | 8 | 239 | 1912 | CS ÚRS 2025 02 |  | základní | 0.304 | 2.432 | 0.02993 | 0.23944 | 0 | 0 | 4 | K | 2 |  |  |  | ROZPOCET | 1912 | 0 | 0 | 0 | 0 | 1 | 1912 | 4 | 1784927425
| Online PSC |  | https://podminky.urs.cz/item/CS_URS_2025_02/413232211 | [14 empty] | Online PSC | 2
| VV |  | 2*4 |  | 8 | [12 empty] | VV | 2 | 2 | True | 1 | ROZPOCET
15 | K | 413232221 | Zazdívka zhlaví stropních trámů nebo válcovaných nosníků pálenými cihlami válcovaných nosníků, výšky přes 150 do 300 mm | kus | 6 | 403 | 2418 | CS ÚRS 2025 02 |  | základní | 0.402 | 2.412 | 0.0666 | 0.3996 | 0 | 0 | 4 | K | 2 |  |  |  | ROZPOCET | 2418 | 0 | 0 | 0 | 0 | 1 | 2418 | 4 | -47651573
| Online PSC |  | https://podminky.urs.cz/item/CS_URS_2025_02/413232221 | [14 empty] | Online PSC | 2
| VV |  | 3*2 |  | 6 | [12 empty] | VV | 2 | 2 | True | 1 | ROZPOCET
16 | K | 434313113 | Schody z vibrolisovaných prefabrikátů na cementovou maltu, s vyspárováním se zřízením podkladních stupňů z betonu tř. C 16/20 | m | 4.8 | 2310 | 11088 | CS ÚRS 2025 02 |  | základní | 1.439 | 6.9072 | 0.39895 | 1.915 | 0 | 0 | 4 | K | 2 |  |  |  | ROZPOCET | 11088 | 0 | 0 | 0 | 0 | 1 | 11088 | 4 | 1315529135
| Online PSC |  | https://podminky.urs.cz/item/CS_URS_2025_02/434313113 | [14 empty] | Online PSC | 2
| VV |  | 1,6*3 |  | 4.8 | [12 empty] | VV | 2 | 2 | True | 1 | ROZPOCET
| D | 5 | Komunikace pozemní |  |  |  | 15230.57 |  |  |  |  | 10.7355 |  | 2.9161 |  | 0 | 1 | D | 1 |  |  |  | ROZPOCET | [6 empty] | 15230.57
17 | K | 564861011 | Podklad ze štěrkodrti ŠD s rozprostřením a zhutněním plochy jednotlivě do 100 m2, po zhutnění tl. 200 mm | m2 | 12.95 | 310 | 4014.5 | CS ÚRS 2025 02 |  | základní | 0.109 | 1.4115 | 0 | 0 | 0 | 0 | 4 | K | 2 |  |  |  | ROZPOCET | 4014.5 | 0 | 0 | 0 | 0 | 1 | 4014.5 | 4 | -633537016
| Online PSC |  | https://podminky.urs.cz/item/CS_URS_2025_02/564861011 | [14 empty] | Online PSC | 2
18 | K | 596211110 | Kladení dlažby z betonových zámkových dlaždic komunikací pro pěší ručně s ložem z kameniva těženého nebo drceného tl. do 40 mm, s vyplněním spár s dvojitým hutněním, vibrováním a se smetením přebytečného materiálu na krajnici tl. 60 mm skupiny A, pro plochy do 50 m2 | m2 | 12.95 | 451 | 5840.45 | CS ÚRS 2025 02 |  | základní | 0.72 | 9.324 | 0.08922 | 1.1554 | 0 | 0 | 4 | K | 2 |  |  |  | ROZPOCET | 5840.45 | 0 | 0 | 0 | 0 | 1 | 5840.45 | 4 | 1497738562
| Online PSC |  | https://podminky.urs.cz/item/CS_URS_2025_02/596211110 | [14 empty] | Online PSC | 2
| VV |  | rampa | [14 empty] | VV | 2 | 1 | True | 0 | ROZPOCET
| VV |  | (5+2)*1,85 |  | 12.95 | [12 empty] | VV | 2 | 2 | True | 1 | ROZPOCET
19 | M | 59245018 | dlažba skladebná betonová 200x100mm tl 60mm přírodní | m2 | 13.339 | 403 | 5375.62 | CS ÚRS 2025 02 |  | základní | 0 | 0 | 0.132 | 1.7607 | 0 | 0 | 8 | M | 2 |  |  |  | ROZPOCET | 5375.62 | 0 | 0 | 0 | 0 | 1 | 5375.62 | 4 | -414349925
| VV |  | 12,95*1,03 'Přepočtené koeficientem množství |  | 13.339 | [12 empty] | VV | 2 | 2 | False | 1 | ROZPOCET
| D | 6 | Úpravy povrchů, podlahy a osazování výplní |  |  |  | 449281.84 |  |  |  |  | 533.4589 |  | 19.2729 |  | 0 | 1 | D | 1 |  |  |  | ROZPOCET | [6 empty] | 449281.84
20 | K | 611131121 | Podkladní a spojovací vrstva vnitřních omítaných ploch penetrace disperzní nanášená ručně stropů | m2 | 109.925 | 99.1 | 10893.57 | CS ÚRS 2025 02 |  | základní | 0.148 | 16.2689 | 0.00026 | 0.02858 | 0 | 0 | 4 | K | 2 |  |  |  | ROZPOCET | 10893.57 | 0 | 0 | 0 | 0 | 1 | 10893.57 | 4 | -284750536
| Online PSC |  | https://podminky.urs.cz/item/CS_URS_2025_02/611131121 | [14 empty] | Online PSC | 2
21 | K | 611325418 | Oprava vápenocementové omítky vnitřních ploch hladké, tl. do 20 mm, s celoplošným přeštukováním, tl. štuku do 3 mm stropů, v rozsahu opravované plochy přes 30 do 50% | m2 | 109.925 | 666 | 73210.05 | CS ÚRS 2025 02 |  | základní | 0.843 | 92.6668 | 0.0338 | 3.7155 | 0 | 0 | 4 | K | 2 |  |  |  | ROZPOCET | 73210.05 | 0 | 0 | 0 | 0 | 1 | 73210.05 | 4 | -1346507231
| Online PSC |  | https://podminky.urs.cz/item/CS_URS_2025_02/611325418 | [14 empty] | Online PSC | 2
| VV |  | m122 | [14 empty] | VV | 2 | 1 | True | 0 | ROZPOCET
| VV |  | 14,26 |  | 14.26 | [12 empty] | VV | 2 | 2 | True | 0 | ROZPOCET
| VV |  | m121 | [14 empty] | VV | 2 | 1 | True | 0 | ROZPOCET
| VV |  | 3*3,085 |  | 9.255 | [12 empty] | VV | 2 | 2 | True | 0 | ROZPOCET
| VV |  | m120 | [14 empty] | VV | 2 | 1 | True | 0 | ROZPOCET
| VV |  | 21,83 |  | 21.83 | [12 empty] | VV | 2 | 2 | True | 0 | ROZPOCET
| VV |  | m133 | [14 empty] | VV | 2 | 1 | True | 0 | ROZPOCET
| VV |  | 11,34 |  | 11.34 | [12 empty] | VV | 2 | 2 | True | 0 | ROZPOCET
| VV |  | m134.1 | [14 empty] | VV | 2 | 1 | True | 0 | ROZPOCET
| VV |  | 11,95 |  | 11.95 | [12 empty] | VV | 2 | 2 | True | 0 | ROZPOCET
| VV |  | m134 | [14 empty] | VV | 2 | 1 | True | 0 | ROZPOCET
| VV |  | 41,29 |  | 41.29 | [12 empty] | VV | 2 | 2 | True | 0 | ROZPOCET
| VV |  | Součet |  | 109.925 | [12 empty] | VV | 2 | 4 | True | 1 | ROZPOCET
22 | K | 612131121 | Podkladní a spojovací vrstva vnitřních omítaných ploch penetrace disperzní nanášená ručně stěn | m2 | 510.744 | 77 | 39327.29 | CS ÚRS 2025 02 |  | základní | 0.104 | 53.1174 | 0.00026 | 0.13279 | 0 | 0 | 4 | K | 2 |  |  |  | ROZPOCET | 39327.29 | 0 | 0 | 0 | 0 | 1 | 39327.29 | 4 | -948220101
| Online PSC |  | https://podminky.urs.cz/item/CS_URS_2025_02/612131121 | [14 empty] | Online PSC | 2
| VV |  | nové zdivo | [14 empty] | VV | 2 | 1 | True | 0 | ROZPOCET
| VV |  | 4 |  | 4 | [12 empty] | VV | 2 | 2 | True | 0 | ROZPOCET
| VV |  | 10,975*2 |  | 21.95 | [12 empty] | VV | 2 | 2 | True | 0 | ROZPOCET
| VV |  | 44,318*2 |  | 88.636 | [12 empty] | VV | 2 | 2 | True | 0 | ROZPOCET
| VV |  | 2,519*2 |  | 5.038 | [12 empty] | VV | 2 | 2 | True | 0 | ROZPOCET
| VV |  | 7,701 |  | 7.701 | [12 empty] | VV | 2 | 2 | True | 0 | ROZPOCET
| VV |  | stávající zdivo | [14 empty] | VV | 2 | 1 | True | 0 | ROZPOCET
| VV |  | (3*2+4,15+1,035+1,45+4,5+11,66+1,46+13,11+2,845)*3,02 |  | 139.554 | [12 empty] | VV | 2 | 2 | True | 0 | ROZPOCET
| VV |  | (2,16+4,15+2,19+3*2+2+2+3*2+4,15)*3,02 |  | 86.523 | [12 empty] | VV | 2 | 2 | True | 0 | ROZPOCET
| VV |  | (2,74*2+4,14*2+5,68*2+4,14*2+4,21*2+6,94+3,07+0,27)*3,02 |  | 157.342 | [12 empty] | VV | 2 | 2 | True | 0 | ROZPOCET
| VV |  | Součet |  | 510.744 | [12 empty] | VV | 2 | 4 | True | 1 | ROZPOCET
23 | K | 612142001 | Pletivo vnitřních ploch v ploše nebo pruzích, na plném podkladu sklovláknité vtlačené do tmelu včetně tmelu stěn | m2 | 127.325 | 300 | 38197.5 | CS ÚRS 2025 02 |  | základní | 0.36 | 45.837 | 0.00438 | 0.55768 | 0 | 0 | 4 | K | 2 |  |  |  | ROZPOCET | 38197.5 | 0 | 0 | 0 | 0 | 1 | 38197.5 | 4 | -79140687
| Online PSC |  | https://podminky.urs.cz/item/CS_URS_2025_02/612142001 | [14 empty] | Online PSC | 2
24 | K | 612321121 | Omítka vápenocementová vnitřních ploch nanášená ručně jednovrstvá, tloušťky do 10 mm hladká svislých konstrukcí stěn | m2 | 127.325 | 324 | 41253.3 | CS ÚRS 2025 02 |  | základní | 0.39 | 49.6568 | 0.0154 | 1.9608 | 0 | 0 | 4 | K | 2 |  |  |  | ROZPOCET | 41253.3 | 0 | 0 | 0 | 0 | 1 | 41253.3 | 4 | -1295718309
| Online PSC |  | https://podminky.urs.cz/item/CS_URS_2025_02/612321121 | [14 empty] | Online PSC | 2
25 | K | 612325419 | Oprava vápenocementové omítky vnitřních ploch hladké, tl. do 20 mm, s celoplošným přeštukováním, tl. štuku do 3 mm stěn, v rozsahu opravované plochy přes 30 do 50% | m2 | 383.419 | 554 | 212414.13 | CS ÚRS 2025 02 |  | základní | 0.666 | 255.3571 | 0.0318 | 12.1927 | 0 | 0 | 4 | K | 2 |  |  |  | ROZPOCET | 212414.13 | 0 | 0 | 0 | 0 | 1 | 212414.13 | 4 | -434383461
| Online PSC |  | https://podminky.urs.cz/item/CS_URS_2025_02/612325419 | [14 empty] | Online PSC | 2
| VV |  | stávající zdivo | [14 empty] | VV | 2 | 1 | True | 0 | ROZPOCET
| VV |  | (3*2+4,15+1,035+1,45+4,5+11,66+1,46+13,11+2,845)*3,02 |  | 139.554 | [12 empty] | VV | 2 | 2 | True | 0 | ROZPOCET
| VV |  | (2,16+4,15+2,19+3*2+2+2+3*2+4,15)*3,02 |  | 86.523 | [12 empty] | VV | 2 | 2 | True | 0 | ROZPOCET
| VV |  | (2,74*2+4,14*2+5,68*2+4,14*2+4,21*2+6,94+3,07+0,27)*3,02 |  | 157.342 | [12 empty] | VV | 2 | 2 | True | 0 | ROZPOCET
| VV |  | Součet |  | 383.419 | [12 empty] | VV | 2 | 4 | True | 1 | ROZPOCET
26 | K | 642942111 | Osazování zárubní nebo rámů kovových dveřních lisovaných nebo z úhelníků bez dveřních křídel na cementovou maltu, plochy otvoru do 2,5 m2 | kus | 8 | 957 | 7656 | CS ÚRS 2025 02 |  | základní | 1.76 | 14.08 | 0.01777 | 0.14216 | 0 | 0 | 4 | K | 2 |  |  |  | ROZPOCET | 7656 | 0 | 0 | 0 | 0 | 1 | 7656 | 4 | 2036522721
| Online PSC |  | https://podminky.urs.cz/item/CS_URS_2025_02/642942111 | [14 empty] | Online PSC | 2
| VV |  | d4 | [14 empty] | VV | 2 | 1 | True | 0 | ROZPOCET
| VV |  | 2 |  | 2 | [12 empty] | VV | 2 | 2 | True | 0 | ROZPOCET
| VV |  | d5 | [14 empty] | VV | 2 | 1 | True | 0 | ROZPOCET
| VV |  | 2 |  | 2 | [12 empty] | VV | 2 | 2 | True | 0 | ROZPOCET
| VV |  | d6 | [14 empty] | VV | 2 | 1 | True | 0 | ROZPOCET
| VV |  | 3 |  | 3 | [12 empty] | VV | 2 | 2 | True | 0 | ROZPOCET
| VV |  | d7 | [14 empty] | VV | 2 | 1 | True | 0 | ROZPOCET
| VV |  | 1 |  | 1 | [12 empty] | VV | 2 | 2 | True | 0 | ROZPOCET
| VV |  | Součet |  | 8 | [12 empty] | VV | 2 | 4 | True | 1 | ROZPOCET
27 | M | 55331488 | zárubeň jednokřídlá ocelová pro zdění tl stěny 110-150mm rozměru 900/1970, 2100mm | kus | 2 | 2200 | 4400 | CS ÚRS 2025 02 |  | základní | 0 | 0 | 0.01553 | 0.03106 | 0 | 0 | 8 | M | 2 |  |  |  | ROZPOCET | 4400 | 0 | 0 | 0 | 0 | 1 | 4400 | 4 | 194582754
28 | M | 55331483 | zárubeň jednokřídlá ocelová pro zdění tl stěny 75-100mm rozměru 900/1970, 2100mm | kus | 3 | 1820 | 5460 | CS ÚRS 2025 02 |  | základní | 0 | 0 | 0.01272 | 0.03816 | 0 | 0 | 8 | M | 2 |  |  |  | ROZPOCET | 5460 | 0 | 0 | 0 | 0 | 1 | 5460 | 4 | 1109768695
29 | M | 55331481 | zárubeň jednokřídlá ocelová pro zdění tl stěny 75-100mm rozměru 700/1970, 2100mm | kus | 3 | 1660 | 4980 | CS ÚRS 2025 02 |  | základní | 0 | 0 | 0.01225 | 0.03675 | 0 | 0 | 8 | M | 2 |  |  |  | ROZPOCET | 4980 | 0 | 0 | 0 | 0 | 1 | 4980 | 4 | 64672781
30 | M | RMAT0002 | nátěr zárubně | kus | 8 | 500 | 4000 |  |  | základní | 0 | 0 | 0 | 0 | 0 | 0 | 8 | M | 2 |  |  |  | ROZPOCET | 4000 | 0 | 0 | 0 | 0 | 1 | 4000 | 4 | -1461198358
31 | K | 642945111 | Osazování ocelových zárubní protipožárních nebo protiplynových dveří do vynechaného otvoru, s obetonováním, dveří jednokřídlových do 2,5 m2 | kus | 1 | 4150 | 4150 | CS ÚRS 2025 02 |  | základní | 6.475 | 6.475 | 0.42153 | 0.42153 | 0 | 0 | 4 | K | 2 |  |  |  | ROZPOCET | 4150 | 0 | 0 | 0 | 0 | 1 | 4150 | 4 | -1475108345
| Online PSC |  | https://podminky.urs.cz/item/CS_URS_2025_02/642945111 | [14 empty] | Online PSC | 2
| VV |  | d3 | [14 empty] | VV | 2 | 1 | True | 0 | ROZPOCET
| VV |  | 1 |  | 1 | [12 empty] | VV | 2 | 2 | True | 1 | ROZPOCET
32 | M | 55331562 | zárubeň jednokřídlá ocelová pro zdění s protipožární úpravou tl stěny 110-150mm rozměru 800/1970, 2100mm | kus | 1 | 2840 | 2840 | CS ÚRS 2025 02 |  | základní | 0 | 0 | 0.01521 | 0.01521 | 0 | 0 | 8 | M | 2 |  |  |  | ROZPOCET | 2840 | 0 | 0 | 0 | 0 | 1 | 2840 | 4 | 1549816408
33 | M | RMAT0001 | nátěr zárubně | kus | 1 | 500 | 500 |  |  | základní | 0 | 0 | 0 | 0 | 0 | 0 | 8 | M | 2 |  |  |  | ROZPOCET | 500 | 0 | 0 | 0 | 0 | 1 | 500 | 4 | -470963801
| D | 8 | Vedení trubní dálková a přípojná |  |  |  | 34920.3 |  |  |  |  | 3.555 |  | 0.4098 |  | 0 | 1 | D | 1 |  |  |  | ROZPOCET | [6 empty] | 34920.3
34 | K | 899113112 | Osazení poklopů šachtových plastových nebo kompozitních včetně rámů pro třídu zatížení B125, C250 | kus | 3 | 3350 | 10050 | CS ÚRS 2025 02 |  | základní | 1.185 | 3.555 | 0.082 | 0.246 | 0 | 0 | 4 | K | 2 |  |  |  | ROZPOCET | 10050 | 0 | 0 | 0 | 0 | 1 | 10050 | 4 | -290862125
| Online PSC |  | https://podminky.urs.cz/item/CS_URS_2025_02/899113112 | [14 empty] | Online PSC | 2
| VV |  | v5 | [14 empty] | VV | 2 | 1 | True | 0 | ROZPOCET
| VV |  | 3 |  | 3 | [12 empty] | VV | 2 | 2 | True | 1 | ROZPOCET
35 | M | 63126034 | poklop zátěžový kompozitní hranatý (otvor do 900mm) C250 | m2 | 2.73 | 9110 | 24870.3 | CS ÚRS 2025 02 |  | základní | 0 | 0 | 0.06 | 0.1638 | 0 | 0 | 8 | M | 2 |  |  |  | ROZPOCET | 24870.3 | 0 | 0 | 0 | 0 | 1 | 24870.3 | 4 | 2200265
| VV |  | 1,3*0,7*3 |  | 2.73 | [12 empty] | VV | 2 | 2 | True | 1 | ROZPOCET
| D | 9 | Ostatní konstrukce a práce, bourání |  |  |  | 73273.94 |  |  |  |  | 98.9908 |  | 0.14235 |  | 0 | 1 | D | 1 |  |  |  | ROZPOCET | [6 empty] | 73273.94
36 | K | 949101111 | Lešení pomocné pracovní pro objekty pozemních staveb pro zatížení do 150 kg/m2, o výšce lešeňové podlahy do 1,9 m | m2 | 200 | 69.3 | 13860 | CS ÚRS 2025 02 |  | základní | 0.105 | 21 | 0 | 0 | 0 | 0 | 4 | K | 2 |  |  |  | ROZPOCET | 13860 | 0 | 0 | 0 | 0 | 1 | 13860 | 4 | 869776513
| Online PSC |  | https://podminky.urs.cz/item/CS_URS_2025_02/949101111 | [14 empty] | Online PSC | 2
37 | K | 952901111 | Vyčištění budov nebo objektů před předáním do užívání budov bytové nebo občanské výstavby, světlé výšky podlaží do 4 m | m2 | 200 | 151 | 30200 | CS ÚRS 2025 02 |  | základní | 0.308 | 61.6 | 4e-05 | 0.008 | 0 | 0 | 4 | K | 2 |  |  |  | ROZPOCET | 30200 | 0 | 0 | 0 | 0 | 1 | 30200 | 4 | -2114573168
| Online PSC |  | https://podminky.urs.cz/item/CS_URS_2025_02/952901111 | [14 empty] | Online PSC | 2
38 | K | 953943211 | Osazování drobných kovových předmětů kotvených do stěny hasicího přístroje | kus | 2 | 214 | 428 | CS ÚRS 2025 02 |  | základní | 0.299 | 0.598 | 0.00011 | 0.00022 | 0 | 0 | 4 | K | 2 |  |  |  | ROZPOCET | 428 | 0 | 0 | 0 | 0 | 1 | 428 | 4 | 432378338
| Online PSC |  | https://podminky.urs.cz/item/CS_URS_2025_02/953943211 | [14 empty] | Online PSC | 2
| VV |  | v8 | [14 empty] | VV | 2 | 1 | True | 0 | ROZPOCET
| VV |  | 2 |  | 2 | [12 empty] | VV | 2 | 2 | True | 1 | ROZPOCET
39 | M | 44932001 | přístroj hasicí ruční práškový hasební schopnost 21A, 113B, C | kus | 2 | 4180 | 8360 | CS ÚRS 2025 02 |  | základní | 0 | 0 | 0.0107 | 0.0214 | 0 | 0 | 8 | M | 2 |  |  |  | ROZPOCET | 8360 | 0 | 0 | 0 | 0 | 1 | 8360 | 4 | -1445400780
40 | K | 953966111 | Montáž ochranných prvků stěn do zdravotnických zařízení antibakteriálních samolepicích okopový pás | m | 21.16 | 372 | 7871.52 | CS ÚRS 2025 02 |  | základní | 0.58 | 12.2728 | 0 | 0 | 0 | 0 | 4 | K | 2 |  |  |  | ROZPOCET | 7871.52 | 0 | 0 | 0 | 0 | 1 | 7871.52 | 4 | -1474989569
| Online PSC |  | https://podminky.urs.cz/item/CS_URS_2025_02/953966111 | [14 empty] | Online PSC | 2
| VV |  | 6,12+4,5+1,45+5,96+7,57+1,46-0,9*4-0,8*2-0,7 |  | 21.16 | [12 empty] | VV | 2 | 2 | True | 1 | ROZPOCET
41 | M | 28355015R | pás plastový kotvený ohebný nárazový ochranný š 30mm | m | 23.276 | 299 | 6959.52 |  |  | základní | 0 | 0 | 0.0048 | 0.11172 | 0 | 0 | 8 | M | 2 |  |  |  | ROZPOCET | 6959.52 | 0 | 0 | 0 | 0 | 1 | 6959.52 | 4 | 1760814764
| VV |  | 21,16*1,1 'Přepočtené koeficientem množství |  | 23.276 | [12 empty] | VV | 2 | 2 | False | 1 | ROZPOCET
42 | K | 953993311 | Osazení bezpečnostní, orientační nebo informační tabulky samolepicí | kus | 32 | 59.2 | 1894.4 | CS ÚRS 2025 02 |  | základní | 0.11 | 3.52 | 0 | 0 | 0 | 0 | 4 | K | 2 |  |  |  | ROZPOCET | 1894.4 | 0 | 0 | 0 | 0 | 1 | 1894.4 | 4 | 1740349588
| Online PSC |  | https://podminky.urs.cz/item/CS_URS_2025_02/953993311 | [14 empty] | Online PSC | 2
| VV |  | v10 | [14 empty] | VV | 2 | 1 | True | 0 | ROZPOCET
| VV |  | 7 |  | 7 | [12 empty] | VV | 2 | 2 | True | 0 | ROZPOCET
| VV |  | v9 | [14 empty] | VV | 2 | 1 | True | 0 | ROZPOCET
| VV |  | 20 |  | 20 | [12 empty] | VV | 2 | 2 | True | 0 | ROZPOCET
| VV |  | v11 | [14 empty] | VV | 2 | 1 | True | 0 | ROZPOCET
| VV |  | 5 |  | 5 | [12 empty] | VV | 2 | 2 | True | 0 | ROZPOCET
| VV |  | Součet |  | 32 | [12 empty] | VV | 2 | 4 | True | 1 | ROZPOCET
43 | M | 73534511 | tabulka bezpečnostní s tiskem 2 barvy A4 210x297mm samolepící | kus | 7 | 41.5 | 290.5 | CS ÚRS 2025 02 |  | základní | 0 | 0 | 3e-05 | 0.00021 | 0 | 0 | 8 | M | 2 |  |  |  | ROZPOCET | 290.5 | 0 | 0 | 0 | 0 | 1 | 290.5 | 4 | 1771549759
44 | M | 73534560 | tabulka bezpečnostní fotoluminiscenční 100x100mm samolepící | kus | 10 | 34.1 | 341 | CS ÚRS 2025 02 |  | základní | 0 | 0 | 4e-05 | 0.0004 | 0 | 0 | 8 | M | 2 |  |  |  | ROZPOCET | 341 | 0 | 0 | 0 | 0 | 1 | 341 | 4 | -638002761
45 | M | 73534561 | tabulka bezpečnostní fotoluminiscenční 148x148mm samolepící | kus | 10 | 56.9 | 569 | CS ÚRS 2025 02 |  | základní | 0 | 0 | 4e-05 | 0.0004 | 0 | 0 | 8 | M | 2 |  |  |  | ROZPOCET | 569 | 0 | 0 | 0 | 0 | 1 | 569 | 4 | 349254116
46 | M | RMAT005 | dveřní štítek braillovo písmo | ks | 5 | 500 | 2500 |  |  | základní | 0 | 0 | 0 | 0 | 0 | 0 | 8 | M | 2 |  |  |  | ROZPOCET | 2500 | 0 | 0 | 0 | 0 | 1 | 2500 | 4 | -1941388172
| D | 998 | Přesun hmot |  |  |  | 73792.26 |  |  |  |  | 158.8219 |  | 0 |  | 0 | 1 | D | 1 |  |  |  | ROZPOCET | [6 empty] | 73792.26
47 | K | 998018001 | Přesun hmot pro budovy občanské výstavby, bydlení, výrobu a služby ruční (bez užití mechanizace) vodorovná dopravní vzdálenost do 100 m pro budovy s jakoukoliv nosnou konstrukcí výšky do 6 m | t | 37.458 | 1970 | 73792.26 | CS ÚRS 2025 02 |  | základní | 4.24 | 158.8219 | 0 | 0 | 0 | 0 | 4 | K | 2 |  |  |  | ROZPOCET | 73792.26 | 0 | 0 | 0 | 0 | 1 | 73792.26 | 4 | 2050354259
| Online PSC |  | https://podminky.urs.cz/item/CS_URS_2025_02/998018001 | [14 empty] | Online PSC | 2
| D | PSV | Práce a dodávky PSV |  |  |  | 1178885.78 |  |  |  |  | 587.0547 |  | 9.209 |  | 0.0072 | 2 | D | 0 |  |  |  | ROZPOCET | [6 empty] | 1178885.78
| D | 751 | Vzduchotechnika |  |  |  | 33032.21 |  |  |  |  | 21.7699 |  | 0.034588 |  | 0 | 2 | D | 1 |  |  |  | ROZPOCET | [6 empty] | 33032.21
48 | K | 751111051 | Montáž ventilátoru axiálního nízkotlakého podhledového, průměru do 100 mm | kus | 4 | 249 | 996 | CS ÚRS 2025 02 |  | základní | 0.483 | 1.932 | 0 | 0 | 0 | 0 | 16 | K | 2 |  |  |  | ROZPOCET | 996 | 0 | 0 | 0 | 0 | 1 | 996 | 16 | -1284676461
| Online PSC |  | https://podminky.urs.cz/item/CS_URS_2025_02/751111051 | [14 empty] | Online PSC | 2
49 | M | 42914502 | ventilátor axiální tichý malý plastový s nastavitelným doběhem IP45 výkon 8-13W D 100mm | kus | 4 | 4220 | 16880 | CS ÚRS 2025 02 |  | základní | 0 | 0 | 0.00057 | 0.00228 | 0 | 0 | 32 | M | 2 |  |  |  | ROZPOCET | 16880 | 0 | 0 | 0 | 0 | 1 | 16880 | 16 | -336738801
50 | K | 751322011 | Montáž talířových ventilů, anemostatů, dýz talířového ventilu, průměru do 100 mm | kus | 5 | 170 | 850 | CS ÚRS 2025 02 |  | základní | 0.338 | 1.69 | 0 | 0 | 0 | 0 | 16 | K | 2 |  |  |  | ROZPOCET | 850 | 0 | 0 | 0 | 0 | 1 | 850 | 16 | -1743496966
| Online PSC |  | https://podminky.urs.cz/item/CS_URS_2025_02/751322011 | [14 empty] | Online PSC | 2
| VV |  | v4 | [14 empty] | VV | 2 | 1 | True | 0 | ROZPOCET
| VV |  | 5 |  | 5 | [12 empty] | VV | 2 | 2 | True | 1 | ROZPOCET
51 | M | 42972201 | ventil talířový pro přívod a odvod vzduchu plastový D 100mm | kus | 5 | 207 | 1035 | CS ÚRS 2025 02 |  | základní | 0 | 0 | 0.0002 | 0.001 | 0 | 0 | 32 | M | 2 |  |  |  | ROZPOCET | 1035 | 0 | 0 | 0 | 0 | 1 | 1035 | 16 | 293517207
52 | K | 751398021 | Montáž ostatních zařízení větrací mřížky stěnové, průřezu do 0,040 m2 | kus | 2 | 298 | 596 | CS ÚRS 2025 02 |  | základní | 0.592 | 1.184 | 0 | 0 | 0 | 0 | 16 | K | 2 |  |  |  | ROZPOCET | 596 | 0 | 0 | 0 | 0 | 1 | 596 | 16 | -1765133078
| Online PSC |  | https://podminky.urs.cz/item/CS_URS_2025_02/751398021 | [14 empty] | Online PSC | 2
| VV |  | v3 | [14 empty] | VV | 2 | 1 | True | 0 | ROZPOCET
| VV |  | 2 |  | 2 | [12 empty] | VV | 2 | 2 | True | 1 | ROZPOCET
53 | M | 42972301 | mřížka stěnová otevřená jednořadá kovová úhel lamel 0° 200x100mm | kus | 2 | 284 | 568 | CS ÚRS 2025 02 |  | základní | 0 | 0 | 0.0003 | 0.0006 | 0 | 0 | 32 | M | 2 |  |  |  | ROZPOCET | 568 | 0 | 0 | 0 | 0 | 1 | 568 | 16 | 1588509580
54 | K | 751511141 | Montáž potrubí plechového skupiny I kruhového s přírubou tloušťky plechu 0,8 mm, průměru do 400 mm | m | 17.06 | 476 | 8120.56 | CS ÚRS 2025 02 |  | základní | 0.964 | 16.4458 | 0 | 0 | 0 | 0 | 16 | K | 2 |  |  |  | ROZPOCET | 8120.56 | 0 | 0 | 0 | 0 | 1 | 8120.56 | 16 | -5910377
| Online PSC |  | https://podminky.urs.cz/item/CS_URS_2025_02/751511141 | [14 empty] | Online PSC | 2
| VV |  | 1,4+3,475 |  | 4.875 | [12 empty] | VV | 2 | 2 | True | 0 | ROZPOCET
| VV |  | 0,12+5,245+4,4+0,15+0,16+2,11 |  | 12.185 | [12 empty] | VV | 2 | 2 | True | 0 | ROZPOCET
| VV |  | Součet |  | 17.06 | [12 empty] | VV | 2 | 4 | True | 1 | ROZPOCET
55 | M | 42981010 | trouba spirálně vinutá Pz D 100mm, l=3000mm | m | 20.472 | 182 | 3725.9 | CS ÚRS 2025 02 |  | základní | 0 | 0 | 0.0015 | 0.030708 | 0 | 0 | 32 | M | 2 |  |  |  | ROZPOCET | 3725.9 | 0 | 0 | 0 | 0 | 1 | 3725.9 | 16 | -1006323377
| VV |  | 17,06*1,2 'Přepočtené koeficientem množství |  | 20.472 | [12 empty] | VV | 2 | 2 | False | 1 | ROZPOCET
56 | K | 998751121 | Přesun hmot pro vzduchotechniku stanovený z hmotnosti přesunovaného materiálu vodorovná dopravní vzdálenost do 100 m ruční (bez užití mechanizace) v objektech výšky do 12 m | t | 0.035 | 7450 | 260.75 | CS ÚRS 2025 02 |  | základní | 14.803 | 0.51811 | 0 | 0 | 0 | 0 | 16 | K | 2 |  |  |  | ROZPOCET | 260.75 | 0 | 0 | 0 | 0 | 1 | 260.75 | 16 | -951109643
| Online PSC |  | https://podminky.urs.cz/item/CS_URS_2025_02/998751121 | [14 empty] | Online PSC | 2
| D | 763 | Konstrukce suché výstavby |  |  |  | 126099.06 |  |  |  |  | 46.5231 |  | 0.5259 |  | 0 | 2 | D | 1 |  |  |  | ROZPOCET | [6 empty] | 126099.06
57 | K | 763131451 | Podhled ze sádrokartonových desek dvouvrstvá zavěšená spodní konstrukce z ocelových profilů CD, UD jednoduše opláštěná deskou impregnovanou H2, tl. 12,5 mm, bez izolace | m2 | 14.96 | 961 | 14376.56 | CS ÚRS 2025 02 |  | základní | 0.968 | 14.4813 | 0.0126 | 0.1885 | 0 | 0 | 16 | K | 2 |  |  |  | ROZPOCET | 14376.56 | 0 | 0 | 0 | 0 | 1 | 14376.56 | 16 | 453746072
| Online PSC |  | https://podminky.urs.cz/item/CS_URS_2025_02/763131451 | [14 empty] | Online PSC | 2
| VV |  | m125.0 | [14 empty] | VV | 2 | 1 | True | 0 | ROZPOCET
| VV |  | 6,45 |  | 6.45 | [12 empty] | VV | 2 | 2 | True | 0 | ROZPOCET
| VV |  | m125.1 | [14 empty] | VV | 2 | 1 | True | 0 | ROZPOCET
| VV |  | 5,66 |  | 5.66 | [12 empty] | VV | 2 | 2 | True | 0 | ROZPOCET
| VV |  | m121 wc | [14 empty] | VV | 2 | 1 | True | 0 | ROZPOCET
| VV |  | 3*0,95 |  | 2.85 | [12 empty] | VV | 2 | 2 | True | 0 | ROZPOCET
| VV |  | Součet |  | 14.96 | [12 empty] | VV | 2 | 4 | True | 1 | ROZPOCET
58 | K | 763131714 | Podhled ze sádrokartonových desek ostatní práce a konstrukce na podhledech ze sádrokartonových desek základní penetrační nátěr | m2 | 14.96 | 42.5 | 635.8 | CS ÚRS 2025 02 |  | základní | 0.04 | 0.5984 | 0.0001 | 0.001496 | 0 | 0 | 16 | K | 2 |  |  |  | ROZPOCET | 635.8 | 0 | 0 | 0 | 0 | 1 | 635.8 | 16 | 658079816
| Online PSC |  | https://podminky.urs.cz/item/CS_URS_2025_02/763131714 | [14 empty] | Online PSC | 2
59 | K | 763131751 | Podhled ze sádrokartonových desek ostatní práce a konstrukce na podhledech ze sádrokartonových desek montáž parotěsné zábrany | m2 | 14.96 | 61.6 | 921.54 | CS ÚRS 2025 02 |  | základní | 0.099 | 1.481 | 0 | 0 | 0 | 0 | 16 | K | 2 |  |  |  | ROZPOCET | 921.54 | 0 | 0 | 0 | 0 | 1 | 921.54 | 16 | -1029962566
| Online PSC |  | https://podminky.urs.cz/item/CS_URS_2025_02/763131751 | [14 empty] | Online PSC | 2
60 | M | 28329276 | fólie PE vyztužená pro parotěsnou vrstvu (reakce na oheň - třída E) 140g/m2 | m2 | 16.808 | 33.3 | 559.71 | CS ÚRS 2025 02 |  | základní | 0 | 0 | 0.00014 | 0.0023531 | 0 | 0 | 32 | M | 2 |  |  |  | ROZPOCET | 559.71 | 0 | 0 | 0 | 0 | 1 | 559.71 | 16 | 1143053052
| VV |  | 14,96*1,1235 'Přepočtené koeficientem množství |  | 16.808 | [12 empty] | VV | 2 | 2 | False | 1 | ROZPOCET
61 | K | 763135101 | Montáž sádrokartonového podhledu kazetového demontovatelného včetně zavěšené nosné konstrukce velikosti kazet 600x600 mm viditelné | m2 | 17.58 | 482 | 8473.56 | CS ÚRS 2025 02 |  | základní | 0.518 | 9.1064 | 0.00125 | 0.021975 | 0 | 0 | 16 | K | 2 |  |  |  | ROZPOCET | 8473.56 | 0 | 0 | 0 | 0 | 1 | 8473.56 | 16 | 888769972
| Online PSC |  | https://podminky.urs.cz/item/CS_URS_2025_02/763135101 | [14 empty] | Online PSC | 2
| VV |  | m130 | [14 empty] | VV | 2 | 1 | True | 0 | ROZPOCET
| VV |  | 17,58 |  | 17.58 | [12 empty] | VV | 2 | 2 | True | 1 | ROZPOCET
62 | M | 59036650 | podhled kazetový děrovaný, viditelný rastr, bílý tl 15mm 600x600mm | m2 | 18.459 | 278 | 5131.6 | CS ÚRS 2025 02 |  | základní | 0 | 0 | 0.0045 | 0.083065 | 0 | 0 | 32 | M | 2 |  |  |  | ROZPOCET | 5131.6 | 0 | 0 | 0 | 0 | 1 | 5131.6 | 16 | 660336644
| VV |  | 17,58*1,05 'Přepočtené koeficientem množství |  | 18.459 | [12 empty] | VV | 2 | 2 | False | 1 | ROZPOCET
63 | K | 763164541 | Obklad konstrukcí sádrokartonovými deskami včetně ochranných úhelníků ve tvaru L rozvinuté šíře přes 0,4 do 0,8 m, opláštěný deskou impregnovanou H2, tl. 12,5 mm | m | 7.495 | 794 | 5951.03 | CS ÚRS 2025 02 |  | základní | 0.908 | 6.8055 | 0.00907 | 0.06798 | 0 | 0 | 16 | K | 2 |  |  |  | ROZPOCET | 5951.03 | 0 | 0 | 0 | 0 | 1 | 5951.03 | 16 | -1108466918
| Online PSC |  | https://podminky.urs.cz/item/CS_URS_2025_02/763164541 | [14 empty] | Online PSC | 2
| VV |  | 3,345+4,15 |  | 7.495 | [12 empty] | VV | 2 | 2 | True | 1 | ROZPOCET
64 | K | 763172451 | Montáž dvířek pro konstrukce ze sádrokartonových desek revizních protipožárních pro podhledy velikost (šxv) 200 x 200 mm | kus | 5 | 611 | 3055 | CS ÚRS 2025 02 |  | základní | 0.818 | 4.09 | 0.00015 | 0.00075 | 0 | 0 | 16 | K | 2 |  |  |  | ROZPOCET | 3055 | 0 | 0 | 0 | 0 | 1 | 3055 | 16 | 914394987
| Online PSC |  | https://podminky.urs.cz/item/CS_URS_2025_02/763172451 | [14 empty] | Online PSC | 2
| VV |  | v1 | [14 empty] | VV | 2 | 1 | True | 0 | ROZPOCET
| VV |  | 5 |  | 5 | [12 empty] | VV | 2 | 2 | True | 1 | ROZPOCET
65 | M | 59030760R | dvířka revizní protipožární pro stěny a podhledy EI 60 200x200 mm | kus | 5 | 5880 | 29400 |  |  | základní | 0 | 0 | 0.0047 | 0.0235 | 0 | 0 | 32 | M | 2 |  |  |  | ROZPOCET | 29400 | 0 | 0 | 0 | 0 | 1 | 29400 | 16 | -1308056479
66 | K | 763411126 | Sanitární příčky vhodné do mokrého prostředí dveře vnitřní do sanitárních příček šířky do 800 mm, výšky do 2 000 mm z kompaktních desek včetně nerezového kování tl. 13 mm | kus | 3.77 | 14200 | 53534 | CS ÚRS 2025 02 |  | základní | 1.538 | 5.7983 | 0.03058 | 0.11529 | 0 | 0 | 16 | K | 2 |  |  |  | ROZPOCET | 53534 | 0 | 0 | 0 | 0 | 1 | 53534 | 16 | 1045797679
| Online PSC |  | https://podminky.urs.cz/item/CS_URS_2025_02/763411126 | [14 empty] | Online PSC | 2
| VV |  | 1,885*2 |  | 3.77 | [12 empty] | VV | 2 | 2 | True | 1 | ROZPOCET
67 | K | 763412121 | Sanitární příčky vhodné do suchého prostředí dveře vnitřní do sanitárních příček šířky do 800 mm, výšky do 2 000 mm z dřevotřískových desek laminovaných včetně nerezového kování tl. 12 mm | kus | 1 | 2740 | 2740 | CS ÚRS 2025 02 |  | základní | 1.538 | 1.538 | 0.021 | 0.021 | 0 | 0 | 16 | K | 2 |  |  |  | ROZPOCET | 2740 | 0 | 0 | 0 | 0 | 1 | 2740 | 16 | 902580923
| Online PSC |  | https://podminky.urs.cz/item/CS_URS_2025_02/763412121 | [14 empty] | Online PSC | 2
68 | K | 998763331 | Přesun hmot pro konstrukce montované z desek sádrokartonových, sádrovláknitých, cementovláknitých nebo cementových stanovený z hmotnosti přesunovaného materiálu vodorovná dopravní vzdálenost do 50 m ruční (bez užití mechanizace) v objektech výšky do 6 m | t | 0.526 | 2510 | 1320.26 | CS ÚRS 2025 02 |  | základní | 4.989 | 2.6242 | 0 | 0 | 0 | 0 | 16 | K | 2 |  |  |  | ROZPOCET | 1320.26 | 0 | 0 | 0 | 0 | 1 | 1320.26 | 16 | 414379693
| Online PSC |  | https://podminky.urs.cz/item/CS_URS_2025_02/998763331 | [14 empty] | Online PSC | 2
| D | 766 | Konstrukce truhlářské |  |  |  | 84149.52 |  |  |  |  | 27.792 |  | 0.2639 |  | 0 | 2 | D | 1 |  |  |  | ROZPOCET | [6 empty] | 84149.52
69 | K | 766660001 | Montáž dveřních křídel dřevěných nebo plastových otevíravých do ocelové zárubně povrchově upravených jednokřídlových, šířky do 800 mm | kus | 6 | 964 | 5784 | CS ÚRS 2025 02 |  | základní | 1.682 | 10.092 | 0 | 0 | 0 | 0 | 16 | K | 2 |  |  |  | ROZPOCET | 5784 | 0 | 0 | 0 | 0 | 1 | 5784 | 16 | 1821284194
| Online PSC |  | https://podminky.urs.cz/item/CS_URS_2025_02/766660001 | [14 empty] | Online PSC | 2
| VV |  | d2 | [14 empty] | VV | 2 | 1 | True | 0 | ROZPOCET
| VV |  | 3 |  | 3 | [12 empty] | VV | 2 | 2 | True | 0 | ROZPOCET
| VV |  | d6 | [14 empty] | VV | 2 | 1 | True | 0 | ROZPOCET
| VV |  | 3 |  | 3 | [12 empty] | VV | 2 | 2 | True | 0 | ROZPOCET
| VV |  | Součet |  | 6 | [12 empty] | VV | 2 | 4 | True | 1 | ROZPOCET
70 | M | 61162085 | dveře jednokřídlé dřevotřískové povrch laminátový plné 700x1970-2100mm | kus | 3 | 4390 | 13170 | CS ÚRS 2025 02 |  | základní | 0 | 0 | 0.0175 | 0.0525 | 0 | 0 | 32 | M | 2 |  |  |  | ROZPOCET | 13170 | 0 | 0 | 0 | 0 | 1 | 13170 | 16 | 952818738
71 | M | 61162086 | dveře jednokřídlé dřevotřískové povrch laminátový plné 800x1970-2100mm | kus | 3 | 4410 | 13230 | CS ÚRS 2025 02 |  | základní | 0 | 0 | 0.0195 | 0.0585 | 0 | 0 | 32 | M | 2 |  |  |  | ROZPOCET | 13230 | 0 | 0 | 0 | 0 | 1 | 13230 | 16 | 544895684
72 | K | 766660002 | Montáž dveřních křídel dřevěných nebo plastových otevíravých do ocelové zárubně povrchově upravených jednokřídlových, šířky přes 800 mm | kus | 5 | 1050 | 5250 | CS ÚRS 2025 02 |  | základní | 1.825 | 9.125 | 0 | 0 | 0 | 0 | 16 | K | 2 |  |  |  | ROZPOCET | 5250 | 0 | 0 | 0 | 0 | 1 | 5250 | 16 | 280941129
| Online PSC |  | https://podminky.urs.cz/item/CS_URS_2025_02/766660002 | [14 empty] | Online PSC | 2
| VV |  | d4 | [14 empty] | VV | 2 | 1 | True | 0 | ROZPOCET
| VV |  | 2 |  | 2 | [12 empty] | VV | 2 | 2 | True | 0 | ROZPOCET
| VV |  | d5 | [14 empty] | VV | 2 | 1 | True | 0 | ROZPOCET
| VV |  | 2 |  | 2 | [12 empty] | VV | 2 | 2 | True | 0 | ROZPOCET
| VV |  | d7 | [14 empty] | VV | 2 | 1 | True | 0 | ROZPOCET
| VV |  | 1 |  | 1 | [12 empty] | VV | 2 | 2 | True | 0 | ROZPOCET
| VV |  | Součet |  | 5 | [12 empty] | VV | 2 | 4 | True | 1 | ROZPOCET
73 | M | 61162087 | dveře jednokřídlé dřevotřískové povrch laminátový plné 900x1970-2100mm | kus | 5 | 5040 | 25200 | CS ÚRS 2025 02 |  | základní | 0 | 0 | 0.0205 | 0.1025 | 0 | 0 | 32 | M | 2 |  |  |  | ROZPOCET | 25200 | 0 | 0 | 0 | 0 | 1 | 25200 | 16 | -76698569
74 | K | 766660021 | Montáž dveřních křídel dřevěných nebo plastových otevíravých do ocelové zárubně protipožárních jednokřídlových, šířky do 800 mm | kus | 1 | 1640 | 1640 | CS ÚRS 2025 02 |  | základní | 2.859 | 2.859 | 0 | 0 | 0 | 0 | 16 | K | 2 |  |  |  | ROZPOCET | 1640 | 0 | 0 | 0 | 0 | 1 | 1640 | 16 | 1366150229
| Online PSC |  | https://podminky.urs.cz/item/CS_URS_2025_02/766660021 | [14 empty] | Online PSC | 2
| VV |  | d3 | [14 empty] | VV | 2 | 1 | True | 0 | ROZPOCET
| VV |  | 1 |  | 1 | [12 empty] | VV | 2 | 2 | True | 1 | ROZPOCET
75 | M | 61162098 | dveře jednokřídlé dřevotřískové protipožární EI (EW) 30 D3 povrch laminátový plné 800x1970-2100mm | kus | 1 | 6740 | 6740 | CS ÚRS 2025 02 |  | základní | 0 | 0 | 0.0216 | 0.0216 | 0 | 0 | 32 | M | 2 |  |  |  | ROZPOCET | 6740 | 0 | 0 | 0 | 0 | 1 | 6740 | 16 | 1379848623
76 | K | 766660717 | Montáž dveřních doplňků samozavírače na zárubeň ocelovou | kus | 1 | 318 | 318 | CS ÚRS 2025 02 |  | základní | 0.555 | 0.555 | 0 | 0 | 0 | 0 | 16 | K | 2 |  |  |  | ROZPOCET | 318 | 0 | 0 | 0 | 0 | 1 | 318 | 16 | -1984149304
| Online PSC |  | https://podminky.urs.cz/item/CS_URS_2025_02/766660717 | [14 empty] | Online PSC | 2
| VV |  | d3 | [14 empty] | VV | 2 | 1 | True | 0 | ROZPOCET
| VV |  | 1 |  | 1 | [12 empty] | VV | 2 | 2 | True | 1 | ROZPOCET
77 | M | 54917250 | samozavírač dveří hydraulický | kus | 1 | 1370 | 1370 | CS ÚRS 2025 02 |  | základní | 0 | 0 | 0.0024 | 0.0024 | 0 | 0 | 32 | M | 2 |  |  |  | ROZPOCET | 1370 | 0 | 0 | 0 | 0 | 1 | 1370 | 16 | 1808940414
78 | K | 766660729 | Montáž dveřních doplňků dveřního kování interiérového štítku s klikou | kus | 12 | 209 | 2508 | CS ÚRS 2025 02 |  | základní | 0.335 | 4.02 | 0 | 0 | 0 | 0 | 16 | K | 2 |  |  |  | ROZPOCET | 2508 | 0 | 0 | 0 | 0 | 1 | 2508 | 16 | -1666413615
| Online PSC |  | https://podminky.urs.cz/item/CS_URS_2025_02/766660729 | [14 empty] | Online PSC | 2
79 | M | 54914123 | dveřní kování interiérové rozetové klika/klika | kus | 12 | 697 | 8364 | CS ÚRS 2025 02 |  | základní | 0 | 0 | 0.0022 | 0.0264 | 0 | 0 | 32 | M | 2 |  |  |  | ROZPOCET | 8364 | 0 | 0 | 0 | 0 | 1 | 8364 | 16 | -1357800696
80 | K | 998766121 | Přesun hmot pro konstrukce truhlářské stanovený z hmotnosti přesunovaného materiálu vodorovná dopravní vzdálenost do 50 m ruční (bez užití mechanizace) v objektech výšky do 6 m | t | 0.264 | 2180 | 575.52 | CS ÚRS 2025 02 |  | základní | 4.322 | 1.141 | 0 | 0 | 0 | 0 | 16 | K | 2 |  |  |  | ROZPOCET | 575.52 | 0 | 0 | 0 | 0 | 1 | 575.52 | 16 | -1389747385
| Online PSC |  | https://podminky.urs.cz/item/CS_URS_2025_02/998766121 | [14 empty] | Online PSC | 2
| D | 767 | Konstrukce zámečnické |  |  |  | 189244.28 |  |  |  |  | 32.0279 |  | 0.33354 |  | 0 | 2 | D | 1 |  |  |  | ROZPOCET | [6 empty] | 189244.28
81 | K | 767163122 | Montáž zábradlí přímého v exteriéru v rovině (na rovné ploše) kotveného do betonu | m | 15.5 | 1060 | 16430 | CS ÚRS 2025 02 |  | základní | 0.996 | 15.438 | 0.00072 | 0.01116 | 0 | 0 | 16 | K | 2 |  |  |  | ROZPOCET | 16430 | 0 | 0 | 0 | 0 | 1 | 16430 | 16 | 1661571574
| Online PSC |  | https://podminky.urs.cz/item/CS_URS_2025_02/767163122 | [14 empty] | Online PSC | 2
| VV |  | z1 | [14 empty] | VV | 2 | 1 | True | 0 | ROZPOCET
| VV |  | 15,5 |  | 15.5 | [12 empty] | VV | 2 | 2 | True | 1 | ROZPOCET
82 | M | 55342030 | zábradlí Pz, sloupky 40x40mm, výplň 3 vodorovných prutů, madlo kruhové pr. 42,4mm | m | 15.5 | 6180 | 95790 | CS ÚRS 2025 02 |  | základní | 0 | 0 | 0.01386 | 0.21483 | 0 | 0 | 32 | M | 2 |  |  |  | ROZPOCET | 95790 | 0 | 0 | 0 | 0 | 1 | 95790 | 16 | -53008702
83 | K | 767531121 | Montáž vstupních čisticích zón z rohoží osazení rámu mosazného nebo hliníkového zapuštěného z L profilů | m | 3.2 | 120 | 384 | CS ÚRS 2025 02 |  | základní | 0.21 | 0.672 | 0 | 0 | 0 | 0 | 16 | K | 2 |  |  |  | ROZPOCET | 384 | 0 | 0 | 0 | 0 | 1 | 384 | 16 | -131895295
| Online PSC |  | https://podminky.urs.cz/item/CS_URS_2025_02/767531121 | [14 empty] | Online PSC | 2
| VV |  | (1+0,6)*2 |  | 3.2 | [12 empty] | VV | 2 | 2 | True | 1 | ROZPOCET
84 | M | 69752160 | rám pro zapuštění profil L-30/30 25/25 20/30 15/30-Al | m | 3.52 | 379 | 1334.08 | CS ÚRS 2025 02 |  | základní | 0 | 0 | 0.0002 | 0.000704 | 0 | 0 | 32 | M | 2 |  |  |  | ROZPOCET | 1334.08 | 0 | 0 | 0 | 0 | 1 | 1334.08 | 16 | -210561742
| VV |  | 3,2*1,1 'Přepočtené koeficientem množství |  | 3.52 | [12 empty] | VV | 2 | 2 | False | 1 | ROZPOCET
85 | K | 767531212 | Montáž vstupních čisticích zón z rohoží kovových nebo plastových plochy přes 0,5 do 1 m2 | kus | 1 | 196 | 196 | CS ÚRS 2025 02 |  | základní | 0.342 | 0.342 | 0 | 0 | 0 | 0 | 16 | K | 2 |  |  |  | ROZPOCET | 196 | 0 | 0 | 0 | 0 | 1 | 196 | 16 | 1776780992
| Online PSC |  | https://podminky.urs.cz/item/CS_URS_2025_02/767531212 | [14 empty] | Online PSC | 2
| VV |  | v2 | [14 empty] | VV | 2 | 1 | True | 0 | ROZPOCET
| VV |  | 1 |  | 1 | [12 empty] | VV | 2 | 2 | True | 1 | ROZPOCET
86 | M | 69752035 | rohož vstupní samonosná kovová - škrabák v 20mm | m2 | 0.66 | 4340 | 2864.4 | CS ÚRS 2025 02 |  | základní | 0 | 0 | 0.022 | 0.01452 | 0 | 0 | 32 | M | 2 |  |  |  | ROZPOCET | 2864.4 | 0 | 0 | 0 | 0 | 1 | 2864.4 | 16 | -567547427
| VV |  | 1*0,6 |  | 0.6 | [12 empty] | VV | 2 | 2 | True | 1 | ROZPOCET
| VV |  | 0,6*1,1 'Přepočtené koeficientem množství |  | 0.66 | [12 empty] | VV | 2 | 2 | False | 1 | ROZPOCET
87 | K | 767531232 | Montáž vstupních čisticích zón z rohoží osazení záchytné vany plochy přes 0,5 do 1 m2 | kus | 1 | 315 | 315 | CS ÚRS 2025 02 |  | základní | 0.55 | 0.55 | 0 | 0 | 0 | 0 | 16 | K | 2 |  |  |  | ROZPOCET | 315 | 0 | 0 | 0 | 0 | 1 | 315 | 16 | 961748529
| Online PSC |  | https://podminky.urs.cz/item/CS_URS_2025_02/767531232 | [14 empty] | Online PSC | 2
88 | M | 69752164 | vana záchytná čistících zón z nerezového plechu včetně rámu přes 0,5 do 1,0m2 | m2 | 0.6 | 7050 | 4230 | CS ÚRS 2025 02 |  | základní | 0 | 0 | 0.015 | 0.009 | 0 | 0 | 32 | M | 2 |  |  |  | ROZPOCET | 4230 | 0 | 0 | 0 | 0 | 1 | 4230 | 16 | 766364347
| VV |  | 1*0,6 |  | 0.6 | [12 empty] | VV | 2 | 2 | True | 1 | ROZPOCET
89 | K | 767640112 | Montáž dveří ocelových nebo hliníkových vchodových jednokřídlových s nadsvětlíkem | kus | 1 | 5670 | 5670 | CS ÚRS 2025 02 |  | základní | 9.1 | 9.1 | 0 | 0 | 0 | 0 | 16 | K | 2 |  |  |  | ROZPOCET | 5670 | 0 | 0 | 0 | 0 | 1 | 5670 | 16 | 1928450100
| Online PSC |  | https://podminky.urs.cz/item/CS_URS_2025_02/767640112 | [14 empty] | Online PSC | 2
| VV |  | DO1 | [14 empty] | VV | 2 | 1 | True | 0 | ROZPOCET
| VV |  | 1 |  | 1 | [12 empty] | VV | 2 | 2 | True | 1 | ROZPOCET
90 | M | 55341337 | dveře jednokřídlé Al prosklené s nadsvětlíkem max rozměru otvoru 3,3m2 | m2 | 2.7 | 20800 | 56160 | CS ÚRS 2025 02 |  | základní | 0 | 0 | 0.02997 | 0.080919 | 0 | 0 | 32 | M | 2 |  |  |  | ROZPOCET | 56160 | 0 | 0 | 0 | 0 | 1 | 56160 | 16 | -217587965
| VV |  | 1*2,7 |  | 2.7 | [12 empty] | VV | 2 | 2 | True | 1 | ROZPOCET
91 | K | 767649193 | Montáž dveří ocelových nebo hliníkových doplňků dveří stavěče křídel | kus | 1 | 125 | 125 | CS ÚRS 2025 02 |  | základní | 0.2 | 0.2 | 0 | 0 | 0 | 0 | 16 | K | 2 |  |  |  | ROZPOCET | 125 | 0 | 0 | 0 | 0 | 1 | 125 | 16 | 539021363
| Online PSC |  | https://podminky.urs.cz/item/CS_URS_2025_02/767649193 | [14 empty] | Online PSC | 2
92 | M | 54916362 | kování dveřní stavěč dveří | kus | 1 | 157 | 157 | CS ÚRS 2025 02 |  | základní | 0 | 0 | 0.00021 | 0.00021 | 0 | 0 | 32 | M | 2 |  |  |  | ROZPOCET | 157 | 0 | 0 | 0 | 0 | 1 | 157 | 16 | 1493320412
93 | K | 767649197 | Montáž dveří ocelových nebo hliníkových doplňků dveří panikového kování dveří jednokřídlých | kus | 1 | 2240 | 2240 | CS ÚRS 2025 02 |  | základní | 3.6 | 3.6 | 0 | 0 | 0 | 0 | 16 | K | 2 |  |  |  | ROZPOCET | 2240 | 0 | 0 | 0 | 0 | 1 | 2240 | 16 | -670199818
| Online PSC |  | https://podminky.urs.cz/item/CS_URS_2025_02/767649197 | [14 empty] | Online PSC | 2
94 | M | 54914136 | kování panikové madlo/klika | kus | 1 | 2280 | 2280 | CS ÚRS 2025 02 |  | základní | 0 | 0 | 0.0022 | 0.0022 | 0 | 0 | 32 | M | 2 |  |  |  | ROZPOCET | 2280 | 0 | 0 | 0 | 0 | 1 | 2280 | 16 | -512684117
95 | K | 998767121 | Přesun hmot pro zámečnické konstrukce stanovený z hmotnosti přesunovaného materiálu vodorovná dopravní vzdálenost do 50 m ruční (bez užití mechanizace) v objektech výšky do 6 m | t | 0.334 | 3200 | 1068.8 | CS ÚRS 2025 02 |  | základní | 6.365 | 2.1259 | 0 | 0 | 0 | 0 | 16 | K | 2 |  |  |  | ROZPOCET | 1068.8 | 0 | 0 | 0 | 0 | 1 | 1068.8 | 16 | 1483642287
| Online PSC |  | https://podminky.urs.cz/item/CS_URS_2025_02/998767121 | [14 empty] | Online PSC | 2
| D | 771 | Podlahy z dlaždic |  |  |  | 232374.21 |  |  |  |  | 133.8569 |  | 3.0324 |  | 0 | 2 | D | 1 |  |  |  | ROZPOCET | [6 empty] | 232374.21
96 | K | 771111011 | Příprava podkladu před provedením dlažby vysátí podlah | m2 | 72.34 | 17.3 | 1251.48 | CS ÚRS 2025 02 |  | základní | 0.024 | 1.7362 | 0 | 0 | 0 | 0 | 16 | K | 2 |  |  |  | ROZPOCET | 1251.48 | 0 | 0 | 0 | 0 | 1 | 1251.48 | 16 | -35269052
| Online PSC |  | https://podminky.urs.cz/item/CS_URS_2025_02/771111011 | [14 empty] | Online PSC | 2
97 | K | 771121011 | Příprava podkladu před provedením dlažby nátěr penetrační na podlahu | m2 | 72.34 | 65.7 | 4752.74 | CS ÚRS 2025 02 |  | základní | 0.044 | 3.183 | 0.0003 | 0.021702 | 0 | 0 | 16 | K | 2 |  |  |  | ROZPOCET | 4752.74 | 0 | 0 | 0 | 0 | 1 | 4752.74 | 16 | -647689410
| Online PSC |  | https://podminky.urs.cz/item/CS_URS_2025_02/771121011 | [14 empty] | Online PSC | 2
| VV |  | m120 | [14 empty] | VV | 2 | 1 | True | 0 | ROZPOCET
| VV |  | 21,83 |  | 21.83 | [12 empty] | VV | 2 | 2 | True | 0 | ROZPOCET
| VV |  | m121 | [14 empty] | VV | 2 | 1 | True | 0 | ROZPOCET
| VV |  | 12,19 |  | 12.19 | [12 empty] | VV | 2 | 2 | True | 0 | ROZPOCET
| VV |  | m122 | [14 empty] | VV | 2 | 1 | True | 0 | ROZPOCET
| VV |  | 14,26 |  | 14.26 | [12 empty] | VV | 2 | 2 | True | 0 | ROZPOCET
| VV |  | m125 | [14 empty] | VV | 2 | 1 | True | 0 | ROZPOCET
| VV |  | 6,45 |  | 6.45 | [12 empty] | VV | 2 | 2 | True | 0 | ROZPOCET
| VV |  | m125.1 | [14 empty] | VV | 2 | 1 | True | 0 | ROZPOCET
| VV |  | 5,66 |  | 5.66 | [12 empty] | VV | 2 | 2 | True | 0 | ROZPOCET
| VV |  | m134.1 | [14 empty] | VV | 2 | 1 | True | 0 | ROZPOCET
| VV |  | 11,95 |  | 11.95 | [12 empty] | VV | 2 | 2 | True | 0 | ROZPOCET
| VV |  | Součet |  | 72.34 | [12 empty] | VV | 2 | 4 | True | 1 | ROZPOCET
98 | K | 771121026 | Příprava podkladu před provedením dlažby broušení podlah stávajícího podkladu pro odstranění lepidla (po starých krytinách) | m2 | 72.34 | 69.1 | 4998.69 | CS ÚRS 2025 02 |  | základní | 0.073 | 5.2808 | 0 | 0 | 0 | 0 | 16 | K | 2 |  |  |  | ROZPOCET | 4998.69 | 0 | 0 | 0 | 0 | 1 | 4998.69 | 16 | 322686933
| Online PSC |  | https://podminky.urs.cz/item/CS_URS_2025_02/771121026 | [14 empty] | Online PSC | 2
99 | K | 771151022 | Příprava podkladu před provedením dlažby samonivelační stěrka min. pevnosti 30 MPa, tloušťky přes 3 do 5 mm | m2 | 72.34 | 449 | 32480.66 | CS ÚRS 2025 02 |  | základní | 0.245 | 17.7233 | 0.0075 | 0.54255 | 0 | 0 | 16 | K | 2 |  |  |  | ROZPOCET | 32480.66 | 0 | 0 | 0 | 0 | 1 | 32480.66 | 16 | -435911432
| Online PSC |  | https://podminky.urs.cz/item/CS_URS_2025_02/771151022 | [14 empty] | Online PSC | 2
100 | K | 771474112 | Montáž soklů z dlaždic keramických lepených cementovým flexibilním lepidlem rovných, výšky přes 65 do 90 mm | m | 62.452 | 146 | 9117.99 | CS ÚRS 2025 02 |  | základní | 0.19 | 11.8659 | 0.00043 | 0.026854 | 0 | 0 | 16 | K | 2 |  |  |  | ROZPOCET | 9117.99 | 0 | 0 | 0 | 0 | 1 | 9117.99 | 16 | -551262768
| Online PSC |  | https://podminky.urs.cz/item/CS_URS_2025_02/771474112 | [14 empty] | Online PSC | 2
| VV |  | m120 | [14 empty] | VV | 2 | 1 | True | 0 | ROZPOCET
| VV |  | 21,83*1,3 |  | 28.379 | [12 empty] | VV | 2 | 2 | True | 0 | ROZPOCET
| VV |  | m122 | [14 empty] | VV | 2 | 1 | True | 0 | ROZPOCET
| VV |  | 14,26*1,3 |  | 18.538 | [12 empty] | VV | 2 | 2 | True | 0 | ROZPOCET
| VV |  | m134.1 | [14 empty] | VV | 2 | 1 | True | 0 | ROZPOCET
| VV |  | 11,95*1,3 |  | 15.535 | [12 empty] | VV | 2 | 2 | True | 0 | ROZPOCET
| VV |  | Součet |  | 62.452 | [12 empty] | VV | 2 | 4 | True | 1 | ROZPOCET
101 | M | 59761184 | sokl keramický mrazuvzdorný povrch hladký/matný tl do 10mm výšky přes 65 do 90mm | m | 68.697 | 511 | 35104.17 | CS ÚRS 2025 02 |  | základní | 0 | 0 | 0.00198 | 0.13602 | 0 | 0 | 32 | M | 2 |  |  |  | ROZPOCET | 35104.17 | 0 | 0 | 0 | 0 | 1 | 35104.17 | 16 | 660802834
| VV |  | 62,452*1,1 'Přepočtené koeficientem množství |  | 68.697 | [12 empty] | VV | 2 | 2 | False | 1 | ROZPOCET
102 | K | 771574416 | Montáž podlah z dlaždic keramických lepených cementovým flexibilním lepidlem hladkých, tloušťky do 10 mm přes 9 do 12 ks/m2 | m2 | 72.34 | 746 | 53965.64 | CS ÚRS 2025 02 |  | základní | 0.792 | 57.2933 | 0.006 | 0.43404 | 0 | 0 | 16 | K | 2 |  |  |  | ROZPOCET | 53965.64 | 0 | 0 | 0 | 0 | 1 | 53965.64 | 16 | -611114452
| Online PSC |  | https://podminky.urs.cz/item/CS_URS_2025_02/771574416 | [14 empty] | Online PSC | 2
103 | M | 59761127 | dlažba keramická slinutá mrazuvzdorná R10/B povrch hladký/matný tl do 10mm přes 9 do 12ks/m2 | m2 | 79.574 | 582 | 46312.07 | CS ÚRS 2025 02 |  | základní | 0 | 0 | 0.022 | 1.7506 | 0 | 0 | 32 | M | 2 |  |  |  | ROZPOCET | 46312.07 | 0 | 0 | 0 | 0 | 1 | 46312.07 | 16 | -1443388929
| VV |  | 72,34*1,1 'Přepočtené koeficientem množství |  | 79.574 | [12 empty] | VV | 2 | 2 | False | 1 | ROZPOCET
104 | K | 771591112 | Izolace podlahy pod dlažbu nátěrem nebo stěrkou ve dvou vrstvách | m2 | 72.34 | 452 | 32697.68 | CS ÚRS 2025 02 |  | základní | 0.278 | 20.1105 | 0.0015 | 0.10851 | 0 | 0 | 16 | K | 2 |  |  |  | ROZPOCET | 32697.68 | 0 | 0 | 0 | 0 | 1 | 32697.68 | 16 | 930474027
| Online PSC |  | https://podminky.urs.cz/item/CS_URS_2025_02/771591112 | [14 empty] | Online PSC | 2
105 | K | 771591115 | Podlahy - dokončovací práce spárování silikonem | m | 94.042 | 53.3 | 5012.44 | CS ÚRS 2025 02 |  | základní | 0.05 | 4.7021 | 9e-05 | 0.0084638 | 0 | 0 | 16 | K | 2 |  |  |  | ROZPOCET | 5012.44 | 0 | 0 | 0 | 0 | 1 | 5012.44 | 16 | -18246385
| Online PSC |  | https://podminky.urs.cz/item/CS_URS_2025_02/771591115 | [14 empty] | Online PSC | 2
| VV |  | 72,340*1,3 |  | 94.042 | [12 empty] | VV | 2 | 2 | True | 1 | ROZPOCET
106 | K | 771592011 | Čištění vnitřních ploch po položení dlažby podlah nebo schodišť chemickými prostředky | m2 | 72.34 | 29.9 | 2162.97 | CS ÚRS 2025 02 |  | základní | 0.041 | 2.9659 | 5e-05 | 0.003617 | 0 | 0 | 16 | K | 2 |  |  |  | ROZPOCET | 2162.97 | 0 | 0 | 0 | 0 | 1 | 2162.97 | 16 | -1957050867
| Online PSC |  | https://podminky.urs.cz/item/CS_URS_2025_02/771592011 | [14 empty] | Online PSC | 2
107 | K | 998771121 | Přesun hmot pro podlahy z dlaždic stanovený z hmotnosti přesunovaného materiálu vodorovná dopravní vzdálenost do 50 m ruční (bez užití mechanizace) v objektech výšky do 6 m | t | 3.032 | 1490 | 4517.68 | CS ÚRS 2025 02 |  | základní | 2.967 | 8.9959 | 0 | 0 | 0 | 0 | 16 | K | 2 |  |  |  | ROZPOCET | 4517.68 | 0 | 0 | 0 | 0 | 1 | 4517.68 | 16 | 837046999
| Online PSC |  | https://podminky.urs.cz/item/CS_URS_2025_02/998771121 | [14 empty] | Online PSC | 2
| D | 776 | Podlahy povlakové |  |  |  | 142546.83 |  |  |  |  | 74.5493 |  | 0.82364 |  | 0 | 2 | D | 1 |  |  |  | ROZPOCET | [6 empty] | 142546.83
108 | K | 776111126 | Příprava podkladu povlakových podlah a stěn broušení schodišť stávajícího podkladu pro odstranění lepidla (po starých krytinách) | m2 | 70.21 | 129 | 9057.09 | CS ÚRS 2025 02 |  | základní | 0.146 | 10.2507 | 0 | 0 | 0 | 0 | 16 | K | 2 |  |  |  | ROZPOCET | 9057.09 | 0 | 0 | 0 | 0 | 1 | 9057.09 | 16 | -1836697004
| Online PSC |  | https://podminky.urs.cz/item/CS_URS_2025_02/776111126 | [14 empty] | Online PSC | 2
109 | K | 776111311 | Příprava podkladu povlakových podlah a stěn vysátí podlah | m2 | 70.21 | 17.3 | 1214.63 | CS ÚRS 2025 02 |  | základní | 0.024 | 1.685 | 0 | 0 | 0 | 0 | 16 | K | 2 |  |  |  | ROZPOCET | 1214.63 | 0 | 0 | 0 | 0 | 1 | 1214.63 | 16 | 1249654056
| Online PSC |  | https://podminky.urs.cz/item/CS_URS_2025_02/776111311 | [14 empty] | Online PSC | 2
110 | K | 776121112 | Příprava podkladu povlakových podlah a stěn penetrace vodou ředitelná podlah | m2 | 70.21 | 45 | 3159.45 | CS ÚRS 2025 02 |  | základní | 0.058 | 4.0722 | 3e-05 | 0.0021063 | 0 | 0 | 16 | K | 2 |  |  |  | ROZPOCET | 3159.45 | 0 | 0 | 0 | 0 | 1 | 3159.45 | 16 | -720582316
| Online PSC |  | https://podminky.urs.cz/item/CS_URS_2025_02/776121112 | [14 empty] | Online PSC | 2
| VV |  | m130 | [14 empty] | VV | 2 | 1 | True | 0 | ROZPOCET
| VV |  | 17,58 |  | 17.58 | [12 empty] | VV | 2 | 2 | True | 0 | ROZPOCET
| VV |  | m133 | [14 empty] | VV | 2 | 1 | True | 0 | ROZPOCET
| VV |  | 11,34 |  | 11.34 | [12 empty] | VV | 2 | 2 | True | 0 | ROZPOCET
| VV |  | m134 | [14 empty] | VV | 2 | 1 | True | 0 | ROZPOCET
| VV |  | 41,29 |  | 41.29 | [12 empty] | VV | 2 | 2 | True | 0 | ROZPOCET
| VV |  | Součet |  | 70.21 | [12 empty] | VV | 2 | 4 | True | 1 | ROZPOCET
111 | K | 776141122 | Příprava podkladu povlakových podlah a stěn vyrovnání samonivelační stěrkou podlah pevnosti 30 MPa, tloušťky přes 3 do 5 mm | m2 | 70.21 | 334 | 23450.14 | CS ÚRS 2025 02 |  | základní | 0.245 | 17.2014 | 0.0075 | 0.52657 | 0 | 0 | 16 | K | 2 |  |  |  | ROZPOCET | 23450.14 | 0 | 0 | 0 | 0 | 1 | 23450.14 | 16 | -932344754
| Online PSC |  | https://podminky.urs.cz/item/CS_URS_2025_02/776141122 | [14 empty] | Online PSC | 2
112 | K | 776221111 | Montáž podlahovin z PVC lepením standardním lepidlem z pásů | m2 | 28.92 | 193 | 5581.56 | CS ÚRS 2025 02 |  | základní | 0.233 | 6.7384 | 0.0003 | 0.008676 | 0 | 0 | 16 | K | 2 |  |  |  | ROZPOCET | 5581.56 | 0 | 0 | 0 | 0 | 1 | 5581.56 | 16 | -797141185
| Online PSC |  | https://podminky.urs.cz/item/CS_URS_2025_02/776221111 | [14 empty] | Online PSC | 2
| VV |  | m130 | [14 empty] | VV | 2 | 1 | True | 0 | ROZPOCET
| VV |  | 17,58 |  | 17.58 | [12 empty] | VV | 2 | 2 | True | 0 | ROZPOCET
| VV |  | m133 | [14 empty] | VV | 2 | 1 | True | 0 | ROZPOCET
| VV |  | 11,34 |  | 11.34 | [12 empty] | VV | 2 | 2 | True | 0 | ROZPOCET
| VV |  | Součet |  | 28.92 | [12 empty] | VV | 2 | 4 | True | 1 | ROZPOCET
113 | M | 28411148 | podlahovina vinylová homogenní protiskluzná se vsypem a výztuž. vrstvou, třída zátěže 34/43, hořlavost Bfl-s1 tl 2,00mm | m2 | 31.812 | 851 | 27072.01 | CS ÚRS 2025 02 |  | základní | 0 | 0 | 0.0026 | 0.082711 | 0 | 0 | 32 | M | 2 |  |  |  | ROZPOCET | 27072.01 | 0 | 0 | 0 | 0 | 1 | 27072.01 | 16 | -1406877139
| VV |  | 28,92*1,1 'Přepočtené koeficientem množství |  | 31.812 | [12 empty] | VV | 2 | 2 | False | 1 | ROZPOCET
114 | K | 776251111 | Montáž podlahovin z přírodního linolea (marmolea) lepením standardním lepidlem z pásů standardních | m2 | 41.29 | 241 | 9950.89 | CS ÚRS 2025 02 |  | základní | 0.259 | 10.6941 | 0.0004 | 0.016516 | 0 | 0 | 16 | K | 2 |  |  |  | ROZPOCET | 9950.89 | 0 | 0 | 0 | 0 | 1 | 9950.89 | 16 | -617762600
| Online PSC |  | https://podminky.urs.cz/item/CS_URS_2025_02/776251111 | [14 empty] | Online PSC | 2
| VV |  | m134 | [14 empty] | VV | 2 | 1 | True | 0 | ROZPOCET
| VV |  | 41,29 |  | 41.29 | [12 empty] | VV | 2 | 2 | True | 1 | ROZPOCET
115 | M | 60756112 | linoleum přírodní třída zátěže 34/43, hořlavost Cfl-s1 tl 3,2mm | m2 | 45.419 | 841 | 38197.38 | CS ÚRS 2025 02 |  | základní | 0 | 0 | 0.0032 | 0.14534 | 0 | 0 | 32 | M | 2 |  |  |  | ROZPOCET | 38197.38 | 0 | 0 | 0 | 0 | 1 | 38197.38 | 16 | 295267816
| VV |  | 41,29*1,1 'Přepočtené koeficientem množství |  | 45.419 | [12 empty] | VV | 2 | 2 | False | 1 | ROZPOCET
116 | K | 776411111 | Montáž soklíků lepením obvodových, výšky do 80 mm | m | 91.273 | 86 | 7849.48 | CS ÚRS 2025 02 |  | základní | 0.115 | 10.4964 | 1e-05 | 0.00091273 | 0 | 0 | 16 | K | 2 |  |  |  | ROZPOCET | 7849.48 | 0 | 0 | 0 | 0 | 1 | 7849.48 | 16 | -613082494
| Online PSC |  | https://podminky.urs.cz/item/CS_URS_2025_02/776411111 | [14 empty] | Online PSC | 2
| VV |  | 70,21*1,3 |  | 91.273 | [12 empty] | VV | 2 | 2 | True | 1 | ROZPOCET
117 | M | 28411009 | lišta soklová PVC 18x80mm | m | 93.098 | 82.7 | 7699.2 | CS ÚRS 2025 02 |  | základní | 0 | 0 | 0.00035 | 0.032584 | 0 | 0 | 32 | M | 2 |  |  |  | ROZPOCET | 7699.2 | 0 | 0 | 0 | 0 | 1 | 7699.2 | 16 | 1222392045
| VV |  | 91,273*1,02 'Přepočtené koeficientem množství |  | 93.098 | [12 empty] | VV | 2 | 2 | False | 1 | ROZPOCET
118 | K | 776991111 | Ostatní práce spárování silikonem | m | 91.273 | 53.3 | 4864.85 | CS ÚRS 2025 02 |  | základní | 0.05 | 4.5636 | 9e-05 | 0.0082146 | 0 | 0 | 16 | K | 2 |  |  |  | ROZPOCET | 4864.85 | 0 | 0 | 0 | 0 | 1 | 4864.85 | 16 | 1982141567
| Online PSC |  | https://podminky.urs.cz/item/CS_URS_2025_02/776991111 | [14 empty] | Online PSC | 2
119 | K | 776991121 | Ostatní práce údržba nových podlahovin po pokládce čištění základní | m2 | 70.21 | 49.3 | 3461.35 | CS ÚRS 2025 02 |  | základní | 0.098 | 6.8806 | 0 | 0 | 0 | 0 | 16 | K | 2 |  |  |  | ROZPOCET | 3461.35 | 0 | 0 | 0 | 0 | 1 | 3461.35 | 16 | 1812779860
| Online PSC |  | https://podminky.urs.cz/item/CS_URS_2025_02/776991121 | [14 empty] | Online PSC | 2
120 | K | 998776121 | Přesun hmot pro podlahy povlakové stanovený z hmotnosti přesunovaného materiálu vodorovná dopravní vzdálenost do 50 m ruční (bez užití mechanizace) v objektech výšky do 6 m | t | 0.824 | 1200 | 988.8 | CS ÚRS 2025 02 |  | základní | 2.387 | 1.9669 | 0 | 0 | 0 | 0 | 16 | K | 2 |  |  |  | ROZPOCET | 988.8 | 0 | 0 | 0 | 0 | 1 | 988.8 | 16 | -99961843
| Online PSC |  | https://podminky.urs.cz/item/CS_URS_2025_02/998776121 | [14 empty] | Online PSC | 2
| D | 781 | Dokončovací práce - obklady |  |  |  | 303045.38 |  |  |  |  | 173.044 |  | 3.9401 |  | 0 | 2 | D | 1 |  |  |  | ROZPOCET | [6 empty] | 303045.38
121 | K | 781111011 | Příprava podkladu před provedením obkladu oprášení (ometení) stěny | m2 | 120.994 | 8.31 | 1005.46 | CS ÚRS 2025 02 |  | základní | 0.012 | 1.4519 | 0 | 0 | 0 | 0 | 16 | K | 2 |  |  |  | ROZPOCET | 1005.46 | 0 | 0 | 0 | 0 | 1 | 1005.46 | 16 | -1195859768
| Online PSC |  | https://podminky.urs.cz/item/CS_URS_2025_02/781111011 | [14 empty] | Online PSC | 2
122 | K | 781121011 | Příprava podkladu před provedením obkladu nátěr penetrační na stěnu | m2 | 120.994 | 65.7 | 7949.31 | CS ÚRS 2025 02 |  | základní | 0.044 | 5.3237 | 0.0003 | 0.036298 | 0 | 0 | 16 | K | 2 |  |  |  | ROZPOCET | 7949.31 | 0 | 0 | 0 | 0 | 1 | 7949.31 | 16 | 54600643
| Online PSC |  | https://podminky.urs.cz/item/CS_URS_2025_02/781121011 | [14 empty] | Online PSC | 2
| VV |  | m125 | [14 empty] | VV | 2 | 1 | True | 0 | ROZPOCET
| VV |  | (3+2,15)*2*2,77 |  | 28.531 | [12 empty] | VV | 2 | 2 | True | 0 | ROZPOCET
| VV |  | m125.1 | [14 empty] | VV | 2 | 1 | True | 0 | ROZPOCET
| VV |  | (1,85+1,885)*2*2,77 |  | 20.692 | [12 empty] | VV | 2 | 2 | True | 0 | ROZPOCET
| VV |  | (1,035+1,885)*2*2,77 |  | 16.177 | [12 empty] | VV | 2 | 2 | True | 0 | ROZPOCET
| VV |  | m121 | [14 empty] | VV | 2 | 1 | True | 0 | ROZPOCET
| VV |  | (3+3,085)*2*2,77 |  | 33.711 | [12 empty] | VV | 2 | 2 | True | 0 | ROZPOCET
| VV |  | (3+0,95)*2*2,77 |  | 21.883 | [12 empty] | VV | 2 | 2 | True | 0 | ROZPOCET
| VV |  | Součet |  | 120.994 | [12 empty] | VV | 2 | 4 | True | 1 | ROZPOCET
123 | K | 781131112 | Izolace stěny pod obklad izolace nátěrem nebo stěrkou ve dvou vrstvách | m2 | 120.994 | 519 | 62795.89 | CS ÚRS 2025 02 |  | základní | 0.375 | 45.3727 | 0.0015 | 0.18149 | 0 | 0 | 16 | K | 2 |  |  |  | ROZPOCET | 62795.89 | 0 | 0 | 0 | 0 | 1 | 62795.89 | 16 | 4361982
| Online PSC |  | https://podminky.urs.cz/item/CS_URS_2025_02/781131112 | [14 empty] | Online PSC | 2
124 | K | 781151031 | Příprava podkladu před provedením obkladu celoplošné vyrovnání podkladu stěrkou, tloušťky 3 mm | m2 | 48.398 | 246 | 11905.91 | CS ÚRS 2025 02 |  | základní | 0.099 | 4.7914 | 0.0045 | 0.21779 | 0 | 0 | 16 | K | 2 |  |  |  | ROZPOCET | 11905.91 | 0 | 0 | 0 | 0 | 1 | 11905.91 | 16 | 1228900990
| Online PSC |  | https://podminky.urs.cz/item/CS_URS_2025_02/781151031 | [14 empty] | Online PSC | 2
| VV |  | 40% | [14 empty] | VV | 2 | 1 | True | 0 | ROZPOCET
| VV |  | 120,994*0,4 |  | 48.398 | [12 empty] | VV | 2 | 2 | True | 1 | ROZPOCET
125 | K | 781472215 | Montáž keramických obkladů stěn lepených cementovým flexibilním lepidlem hladkých přes 6 do 9 ks/m2 | m2 | 120.994 | 786 | 95101.28 | CS ÚRS 2025 02 |  | základní | 0.71 | 85.9057 | 0.00755 | 0.9135 | 0 | 0 | 16 | K | 2 |  |  |  | ROZPOCET | 95101.28 | 0 | 0 | 0 | 0 | 1 | 95101.28 | 16 | 159383690
| Online PSC |  | https://podminky.urs.cz/item/CS_URS_2025_02/781472215 | [14 empty] | Online PSC | 2
126 | M | 59761708 | obklad keramický nemrazuvzdorný povrch hladký/lesklý tl do 10mm přes 6 do 9ks/m2 | m2 | 139.143 | 733 | 101991.82 | CS ÚRS 2025 02 |  | základní | 0 | 0 | 0.01841 | 2.5616 | 0 | 0 | 32 | M | 2 |  |  |  | ROZPOCET | 101991.82 | 0 | 0 | 0 | 0 | 1 | 101991.82 | 16 | 682669351
| VV |  | 120,994*1,15 'Přepočtené koeficientem množství |  | 139.143 | [12 empty] | VV | 2 | 2 | False | 1 | ROZPOCET
127 | K | 781492251 | Obklad - dokončující práce montáž profilu lepeného flexibilním cementovým lepidlem ukončovacího | m | 36.298 | 125 | 4537.25 | CS ÚRS 2025 02 |  | základní | 0.16 | 5.8077 | 0.00018 | 0.0065336 | 0 | 0 | 16 | K | 2 |  |  |  | ROZPOCET | 4537.25 | 0 | 0 | 0 | 0 | 1 | 4537.25 | 16 | 901955141
| Online PSC |  | https://podminky.urs.cz/item/CS_URS_2025_02/781492251 | [14 empty] | Online PSC | 2
| VV |  | 120,994*0,3 |  | 36.298 | [12 empty] | VV | 2 | 2 | True | 1 | ROZPOCET
128 | M | 28342003 | lišta ukončovací z PVC 10mm | m | 38.113 | 33.1 | 1261.54 | CS ÚRS 2025 02 |  | základní | 0 | 0 | 0.0003 | 0.011434 | 0 | 0 | 32 | M | 2 |  |  |  | ROZPOCET | 1261.54 | 0 | 0 | 0 | 0 | 1 | 1261.54 | 16 | 1309507024
| VV |  | 36,298*1,05 'Přepočtené koeficientem množství |  | 38.113 | [12 empty] | VV | 2 | 2 | False | 1 | ROZPOCET
129 | K | 781495115 | Obklad - dokončující práce ostatní práce spárování silikonem | m | 60 | 60.5 | 3630 | CS ÚRS 2025 02 |  | základní | 0.055 | 3.3 | 9e-05 | 0.0054 | 0 | 0 | 16 | K | 2 |  |  |  | ROZPOCET | 3630 | 0 | 0 | 0 | 0 | 1 | 3630 | 16 | -1352916708
| Online PSC |  | https://podminky.urs.cz/item/CS_URS_2025_02/781495115 | [14 empty] | Online PSC | 2
130 | K | 781495141 | Obklad - dokončující práce průnik obkladem kruhový, bez izolace do DN 30 | kus | 30 | 76.1 | 2283 | CS ÚRS 2025 02 |  | základní | 0.1 | 3 | 0 | 0 | 0 | 0 | 16 | K | 2 |  |  |  | ROZPOCET | 2283 | 0 | 0 | 0 | 0 | 1 | 2283 | 16 | -2019004736
| Online PSC |  | https://podminky.urs.cz/item/CS_URS_2025_02/781495141 | [14 empty] | Online PSC | 2
131 | K | 781495142 | Obklad - dokončující práce průnik obkladem kruhový, bez izolace přes DN 30 do DN 90 | kus | 12 | 91.3 | 1095.6 | CS ÚRS 2025 02 |  | základní | 0.12 | 1.44 | 0 | 0 | 0 | 0 | 16 | K | 2 |  |  |  | ROZPOCET | 1095.6 | 0 | 0 | 0 | 0 | 1 | 1095.6 | 16 | -2067342698
| Online PSC |  | https://podminky.urs.cz/item/CS_URS_2025_02/781495142 | [14 empty] | Online PSC | 2
132 | K | 781495211 | Čištění vnitřních ploch po provedení obkladu stěn chemickými prostředky | m2 | 120.994 | 29.9 | 3617.72 | CS ÚRS 2025 02 |  | základní | 0.041 | 4.9608 | 5e-05 | 0.0060497 | 0 | 0 | 16 | K | 2 |  |  |  | ROZPOCET | 3617.72 | 0 | 0 | 0 | 0 | 1 | 3617.72 | 16 | 1614185771
| Online PSC |  | https://podminky.urs.cz/item/CS_URS_2025_02/781495211 | [14 empty] | Online PSC | 2
133 | K | 998781121 | Přesun hmot pro obklady keramické stanovený z hmotnosti přesunovaného materiálu vodorovná dopravní vzdálenost do 50 m ruční (bez užití mechanizace) v objektech výšky do 6 m | t | 3.94 | 1490 | 5870.6 | CS ÚRS 2025 02 |  | základní | 2.967 | 11.69 | 0 | 0 | 0 | 0 | 16 | K | 2 |  |  |  | ROZPOCET | 5870.6 | 0 | 0 | 0 | 0 | 1 | 5870.6 | 16 | 1810830424
| Online PSC |  | https://podminky.urs.cz/item/CS_URS_2025_02/998781121 | [14 empty] | Online PSC | 2
| D | 784 | Dokončovací práce - malby a tapety |  |  |  | 68394.29 |  |  |  |  | 77.4916 |  | 0.25488 |  | 0.0072 | 2 | D | 1 |  |  |  | ROZPOCET | [6 empty] | 68394.29
134 | K | 784111001 | Oprášení (ometení) podkladu v místnostech výšky do 3,80 m | m2 | 499.675 | 6.88 | 3437.76 | CS ÚRS 2025 02 |  | základní | 0.012 | 5.9961 | 0 | 0 | 0 | 0 | 16 | K | 2 |  |  |  | ROZPOCET | 3437.76 | 0 | 0 | 0 | 0 | 1 | 3437.76 | 16 | -1992633200
| Online PSC |  | https://podminky.urs.cz/item/CS_URS_2025_02/784111001 | [14 empty] | Online PSC | 2
135 | K | 784171101 | Zakrytí nemalovaných ploch (materiál ve specifikaci) včetně pozdějšího odkrytí podlah | m2 | 200 | 6.88 | 1376 | CS ÚRS 2025 02 |  | základní | 0.012 | 2.4 | 0 | 0 | 3e-05 | 0.006 | 16 | K | 2 |  |  |  | ROZPOCET | 1376 | 0 | 0 | 0 | 0 | 1 | 1376 | 16 | -485435153
| Online PSC |  | https://podminky.urs.cz/item/CS_URS_2025_02/784171101 | [14 empty] | Online PSC | 2
136 | M | 58124844 | fólie pro malířské potřeby zakrývací tl 25µ 4x5m | m2 | 210 | 3.39 | 711.9 | CS ÚRS 2025 02 |  | základní | 0 | 0 | 2e-05 | 0.0042 | 0 | 0 | 32 | M | 2 |  |  |  | ROZPOCET | 711.9 | 0 | 0 | 0 | 0 | 1 | 711.9 | 16 | -579407835
| VV |  | 200*1,05 'Přepočtené koeficientem množství |  | 210 | [12 empty] | VV | 2 | 2 | False | 1 | ROZPOCET
137 | K | 784171111 | Zakrytí nemalovaných ploch (materiál ve specifikaci) včetně pozdějšího odkrytí svislých ploch např. stěn, oken, dveří v místnostech výšky do 3,80 | m2 | 40 | 9.17 | 366.8 | CS ÚRS 2025 02 |  | základní | 0.016 | 0.64 | 0 | 0 | 3e-05 | 0.0012 | 16 | K | 2 |  |  |  | ROZPOCET | 366.8 | 0 | 0 | 0 | 0 | 1 | 366.8 | 16 | 870477680
| Online PSC |  | https://podminky.urs.cz/item/CS_URS_2025_02/784171111 | [14 empty] | Online PSC | 2
138 | M | 58124844 | fólie pro malířské potřeby zakrývací tl 25µ 4x5m | m2 | 42 | 3.39 | 142.38 | CS ÚRS 2025 02 |  | základní | 0 | 0 | 2e-05 | 0.00084 | 0 | 0 | 32 | M | 2 |  |  |  | ROZPOCET | 142.38 | 0 | 0 | 0 | 0 | 1 | 142.38 | 16 | 162032125
| VV |  | 40*1,05 'Přepočtené koeficientem množství |  | 42 | [12 empty] | VV | 2 | 2 | False | 1 | ROZPOCET
139 | K | 784181101 | Penetrace podkladu jednonásobná základní akrylátová bezbarvá v místnostech výšky do 3,80 m | m2 | 499.675 | 21.8 | 10892.92 | CS ÚRS 2025 02 |  | základní | 0.033 | 16.4893 | 0.00021 | 0.10493 | 0 | 0 | 16 | K | 2 |  |  |  | ROZPOCET | 10892.92 | 0 | 0 | 0 | 0 | 1 | 10892.92 | 16 | -633747992
| Online PSC |  | https://podminky.urs.cz/item/CS_URS_2025_02/784181101 | [14 empty] | Online PSC | 2
| VV |  | 510,744+109,925 |  | 620.669 | [12 empty] | VV | 2 | 2 | True | 0 | ROZPOCET
| VV |  | odečet obklady | [14 empty] | VV | 2 | 1 | True | 0 | ROZPOCET
| VV |  | -120,994 |  | -120.994 | [12 empty] | VV | 2 | 2 | True | 0 | ROZPOCET
| VV |  | Součet |  | 499.675 | [12 empty] | VV | 2 | 4 | True | 1 | ROZPOCET
140 | K | 784211101 | Malby z malířských směsí oděruvzdorných za mokra dvojnásobné, bílé za mokra oděruvzdorné výborně v místnostech výšky do 3,80 m | m2 | 499.675 | 103 | 51466.53 | CS ÚRS 2025 02 |  | základní | 0.104 | 51.9662 | 0.00029 | 0.14491 | 0 | 0 | 16 | K | 2 |  |  |  | ROZPOCET | 51466.53 | 0 | 0 | 0 | 0 | 1 | 51466.53 | 16 | 146739158
| Online PSC |  | https://podminky.urs.cz/item/CS_URS_2025_02/784211101 | [14 empty] | Online PSC | 2
| D | HZS | Hodinové zúčtovací sazby |  |  |  | 32880 |  |  |  |  | 78 |  | 0 |  | 0 | 4 | D | 0 |  |  |  | ROZPOCET | [6 empty] | 32880
141 | K | HZS1292 | Hodinové zúčtovací sazby profesí HSV zemní a pomocné práce stavební dělník | hod | 60 | 416 | 24960 | CS ÚRS 2025 02 |  | základní | 1 | 60 | 0 | 0 | 0 | 0 | 512 | K | 1 |  |  |  | ROZPOCET | 24960 | 0 | 0 | 0 | 0 | 1 | 24960 | 512 | -1583025962
| Online PSC |  | https://podminky.urs.cz/item/CS_URS_2025_02/HZS1292 | [14 empty] | Online PSC | 1
| VV |  | přípomocné, začišťovací práce jinde nespecifikované | [14 empty] | VV | 1 | 1 | True | 0 | ROZPOCET
| VV |  | 60 |  | 60 | [12 empty] | VV | 1 | 2 | True | 1 | ROZPOCET
142 | K | HZS2311 | Hodinové zúčtovací sazby profesí PSV úpravy povrchů a podlahy malíř, natěrač, lakýrník | hod | 18 | 440 | 7920 | CS ÚRS 2025 02 |  | základní | 1 | 18 | 0 | 0 | 0 | 0 | 512 | K | 1 |  |  |  | ROZPOCET | 7920 | 0 | 0 | 0 | 0 | 1 | 7920 | 512 | -1538146548
| Online PSC |  | https://podminky.urs.cz/item/CS_URS_2025_02/HZS2311 | [14 empty] | Online PSC | 1
| VV |  | obroušení, nátěr stávající zárubně | [14 empty] | VV | 1 | 1 | True | 0 | ROZPOCET
| VV |  | d2 3ks | [14 empty] | VV | 1 | 1 | True | 0 | ROZPOCET
| VV |  | 3*6 |  | 18 | [12 empty] | VV | 1 | 2 | True | 1 | ROZPOCET

## c1 - ZTI
{3b4d7fc4-d293-4307-bbc3-414857c14e1e}
2
| KRYCÍ LIST SOUPISU PRACÍ | [7 empty] | v --- níže se nacházejí doplnkové a pomocné údaje k sestavám --- v | [8 empty] | False
Stavba:
Stavební úpravy sportovního zázemí s požadavkem na bezbariérové užívání
Objekt:
c - TZB
Soupis:
c1 - ZTI
| KSO: |  |  |  |  | CC-CZ:
| Místo: |  | st.č.1172, Mariánské Lázně |  |  | Datum: | 26. 10. 2025
| Zadavatel: |  |  |  |  | IČ: | 00254061
|  | Město Mariánské Lázně |  |  |  | DIČ: | CZ00254061
| Zhotovitel: |  |  |  |  | IČ:
DIČ:
| Projektant: |  |  |  |  | IČ: | 2541823
|  | RealizaceDomů s.r.o. |  |  |  | DIČ: | CZ02541823
| Zpracovatel: |  |  |  |  | IČ:
DIČ:
Poznámka:
Soupis prací je sestaven s využitím Cenové soustavy ÚRS. Položky, které pochází z této cenové soustavy, jsou ve sloupci 'Cenová soustava' označeny popisem 'CS ÚRS' a úrovní příslušného kalendářního pololetí. Veškeré další informace vymezující popis a podmínky použití těchto položek z Cenové soustavy, které nejsou uvedeny přímo v soupisu prací, jsou neomezeně dálkově k dispozici na webu podminky.urs.cz.
| Cena bez DPH | [5 empty] | 526285.66
|  |  | Základ daně |  |  | Sazba daně | Výše daně
| DPH | základní | 526285.66 |  |  | 21% | 110519.99
|  | snížená | 0 |  |  | 12% | 0
|  | zákl. přenesená | 0 |  |  | 21% | 0
|  | sníž. přenesená | 0 |  |  | 12% | 0
|  | nulová | 0 |  |  | 0% | 0
| Cena s DPH |  |  | v | CZK |  | 636805.65
REKAPITULACE ČLENĚNÍ SOUPISU PRACÍ
Stavba:
Stavební úpravy sportovního zázemí s požadavkem na bezbariérové užívání
Objekt:
c - TZB
Soupis:
c1 - ZTI
Místo: |  |  | st.č.1172, Mariánské Lázně |  |  | Datum: | 26. 10. 2025
Zadavatel: |  |  | Město Mariánské Lázně |  |  | Projektant: | RealizaceDomů s.r.o.
Zhotovitel: | [5 empty] | Zpracovatel:
Kód dílu - Popis | [6 empty] | Cena celkem [CZK]
Náklady stavby celkem | [6 empty] | 526285.66 | [11 empty] | -1
| HSV - Práce a dodávky HSV | [5 empty] | 7953.03
| 997 - Doprava suti a vybouraných hmot | [5 empty] | 7953.03
| PSV - Práce a dodávky PSV | [5 empty] | 473052.2
| 721 - Zdravotechnika - vnitřní kanalizace | [5 empty] | 114876.07
| 722 - Zdravotechnika - vnitřní vodovod | [5 empty] | 106467.71
| 725 - Zdravotechnika - zařizovací předměty | [5 empty] | 161837.92
| 726 - Zdravotechnika - předstěnové instalace | [5 empty] | 77122.16
| 742 - Elektroinstalace - slaboproud | [5 empty] | 12748.34
| HZS - Hodinové zúčtovací sazby | [5 empty] | 45280.43
SOUPIS PRACÍ
Stavba:
Stavební úpravy sportovního zázemí s požadavkem na bezbariérové užívání
Objekt:
c - TZB
Soupis:
c1 - ZTI
Místo: |  |  | st.č.1172, Mariánské Lázně |  |  | Datum: | 26. 10. 2025
Zadavatel: |  |  | Město Mariánské Lázně |  |  | Projektant: | RealizaceDomů s.r.o.
Zhotovitel: | [5 empty] | Zpracovatel:
PČ | Typ | Kód | Popis | MJ | Množství | J.cena [CZK] | Cena celkem [CZK] | Cenová soustava |  | DPH | J. Nh [h] | Nh celkem [h] | J. hmotnost [t] | Hmotnost celkem [t] | J. suť [t] | Suť Celkem [t]
Náklady soupisu celkem | [6 empty] | 526285.66 |  |  |  |  | 321.6182 |  | 0.56392 |  | 2.5709 |  | D | -1 | [10 empty] | 526285.66
| D | HSV | Práce a dodávky HSV |  |  |  | 7953.03 |  |  |  |  | 1.103 |  | 0 |  | 0 | 1 | D | 0 |  |  |  | ROZPOCET | [6 empty] | 7953.03
| D | 997 | Doprava suti a vybouraných hmot |  |  |  | 7953.03 |  |  |  |  | 1.103 |  | 0 |  | 0 | 1 | D | 1 |  |  |  | ROZPOCET | [6 empty] | 7953.03
1 | K | 997013511 | Odvoz suti a vybouraných hmot z meziskládky na skládku s naložením a se složením, na vzdálenost do 1 km | t | 2.571 | 438.24 | 1126.72 | CS ÚRS 2025 02 |  | základní | 0.255 | 0.65561 | 0 | 0 | 0 | 0 | 4 | K | 2 |  |  |  | ROZPOCET | 1126.72 | 0 | 0 | 0 | 0 | 1 | 1126.72 | 4 | -151918208
| Online PSC |  | https://podminky.urs.cz/item/CS_URS_2025_02/997013511 | [14 empty] | Online PSC | 2
| VV |  | 0,991+1,58 |  | 2.571 | [12 empty] | VV | 2 | 2 | True | 1 | ROZPOCET
2 | K | 997013509 | Odvoz suti a vybouraných hmot na skládku nebo meziskládku se složením, na vzdálenost Příplatek k ceně za každý další započatý 1 km přes 1 km | t | 74.559 | 13.28 | 990.14 | CS ÚRS 2025 02 |  | základní | 0.006 | 0.44735 | 0 | 0 | 0 | 0 | 4 | K | 2 |  |  |  | ROZPOCET | 990.14 | 0 | 0 | 0 | 0 | 1 | 990.14 | 4 | -1977747065
| Online PSC |  | https://podminky.urs.cz/item/CS_URS_2025_02/997013509 | [14 empty] | Online PSC | 2
| P |  | Poznámka k položce: Dalších 29 km, uvažovaná skládka do 30 km | [14 empty] | P | 2
| VV |  | 2,571*29 |  | 74.559 | [12 empty] | VV | 2 | 2 | True | 1 | ROZPOCET
3 | K | 997013631 | Poplatek za uložení stavebního odpadu na skládce (skládkovné) směsného stavebního a demoličního zatříděného do Katalogu odpadů pod kódem 17 09 04 | t | 2.571 | 2270 | 5836.17 | CS ÚRS 2025 02 |  | základní | 0 | 0 | 0 | 0 | 0 | 0 | 4 | K | 2 |  |  |  | ROZPOCET | 5836.17 | 0 | 0 | 0 | 0 | 1 | 5836.17 | 4 | 1933585569
| Online PSC |  | https://podminky.urs.cz/item/CS_URS_2025_02/997013631 | [14 empty] | Online PSC | 2
| D | PSV | Práce a dodávky PSV |  |  |  | 473052.2 |  |  |  |  | 241.5152 |  | 0.56392 |  | 0.99094 | 2 | D | 0 |  |  |  | ROZPOCET | [6 empty] | 473052.2
| D | 721 | Zdravotechnika - vnitřní kanalizace |  |  |  | 114876.07 |  |  |  |  | 71.6243 |  | 0.13341 |  | 0.2005 | 2 | D | 1 |  |  |  | ROZPOCET | [6 empty] | 114876.07
4 | K | 721140802 | Demontáž potrubí z litinových trub odpadních nebo dešťových do DN 100 | m | 10 | 208 | 2080 | CS ÚRS 2025 02 |  | základní | 0.413 | 4.13 | 0 | 0 | 0.01492 | 0.1492 | 16 | K | 2 |  |  |  | ROZPOCET | 2080 | 0 | 0 | 0 | 0 | 1 | 2080 | 16 | 1371392594
| Online PSC |  | https://podminky.urs.cz/item/CS_URS_2025_02/721140802 | [14 empty] | Online PSC | 2
5 | K | 721171803 | Demontáž potrubí z novodurových trub odpadních nebo připojovacích do D 75 | m | 15 | 15.6 | 234 | CS ÚRS 2025 02 |  | základní | 0.031 | 0.465 | 0 | 0 | 0.0021 | 0.0315 | 16 | K | 2 |  |  |  | ROZPOCET | 234 | 0 | 0 | 0 | 0 | 1 | 234 | 16 | -1651024857
| Online PSC |  | https://podminky.urs.cz/item/CS_URS_2025_02/721171803 | [14 empty] | Online PSC | 2
6 | K | 721171808 | Demontáž potrubí z novodurových trub odpadních nebo připojovacích přes 75 do D 114 | m | 10 | 41.8 | 418 | CS ÚRS 2025 02 |  | základní | 0.083 | 0.83 | 0 | 0 | 0.00198 | 0.0198 | 16 | K | 2 |  |  |  | ROZPOCET | 418 | 0 | 0 | 0 | 0 | 1 | 418 | 16 | -1192917011
| Online PSC |  | https://podminky.urs.cz/item/CS_URS_2025_02/721171808 | [14 empty] | Online PSC | 2
7 | K | 721140905 | Opravy odpadního potrubí litinového vsazení odbočky do potrubí DN 100 | kus | 4 | 7340 | 29360 | CS ÚRS 2025 02 |  | základní | 3.379 | 13.516 | 0.01632 | 0.06528 | 0 | 0 | 16 | K | 2 |  |  |  | ROZPOCET | 29360 | 0 | 0 | 0 | 0 | 1 | 29360 | 16 | -1378359328
| Online PSC |  | https://podminky.urs.cz/item/CS_URS_2025_02/721140905 | [14 empty] | Online PSC | 2
8 | K | 721140915 | Opravy odpadního potrubí litinového propojení dosavadního potrubí DN 100 | kus | 4 | 1080 | 4320 | CS ÚRS 2025 02 |  | základní | 0.992 | 3.968 | 0.00202 | 0.00808 | 0 | 0 | 16 | K | 2 |  |  |  | ROZPOCET | 4320 | 0 | 0 | 0 | 0 | 1 | 4320 | 16 | -1950015863
| Online PSC |  | https://podminky.urs.cz/item/CS_URS_2025_02/721140915 | [14 empty] | Online PSC | 2
9 | K | 721140925 | Opravy odpadního potrubí litinového krácení trub DN 100 | kus | 4 | 128 | 512 | CS ÚRS 2025 02 |  | základní | 0.206 | 0.824 | 0 | 0 | 0 | 0 | 16 | K | 2 |  |  |  | ROZPOCET | 512 | 0 | 0 | 0 | 0 | 1 | 512 | 16 | 346141931
| Online PSC |  | https://podminky.urs.cz/item/CS_URS_2025_02/721140925 | [14 empty] | Online PSC | 2
10 | K | 721174004 | Potrubí z trub polypropylenových svodné (ležaté) DN 75 | m | 7 | 628 | 4396 | CS ÚRS 2025 02 |  | základní | 0.735 | 5.145 | 0.00076 | 0.00532 | 0 | 0 | 16 | K | 2 |  |  |  | ROZPOCET | 4396 | 0 | 0 | 0 | 0 | 1 | 4396 | 16 | 343923211
| Online PSC |  | https://podminky.urs.cz/item/CS_URS_2025_02/721174004 | [14 empty] | Online PSC | 2
11 | K | 721174005 | Potrubí z trub polypropylenových svodné (ležaté) DN 110 | m | 11 | 781 | 8591 | CS ÚRS 2025 02 |  | základní | 0.769 | 8.459 | 0.00137 | 0.01507 | 0 | 0 | 16 | K | 2 |  |  |  | ROZPOCET | 8591 | 0 | 0 | 0 | 0 | 1 | 8591 | 16 | 1540888432
| Online PSC |  | https://podminky.urs.cz/item/CS_URS_2025_02/721174005 | [14 empty] | Online PSC | 2
12 | K | 721174025 | Potrubí z trub polypropylenových odpadní (svislé) DN 110 | m | 8 | 788 | 6304 | CS ÚRS 2025 02 |  | základní | 0.827 | 6.616 | 0.0013 | 0.0104 | 0 | 0 | 16 | K | 2 |  |  |  | ROZPOCET | 6304 | 0 | 0 | 0 | 0 | 1 | 6304 | 16 | 714085660
| Online PSC |  | https://podminky.urs.cz/item/CS_URS_2025_02/721174025 | [14 empty] | Online PSC | 2
13 | K | 721174043 | Potrubí z trub polypropylenových připojovací DN 50 | m | 17 | 583 | 9911 | CS ÚRS 2025 02 |  | základní | 0.728 | 12.376 | 0.0005 | 0.0085 | 0 | 0 | 16 | K | 2 |  |  |  | ROZPOCET | 9911 | 0 | 0 | 0 | 0 | 1 | 9911 | 16 | 451078654
| Online PSC |  | https://podminky.urs.cz/item/CS_URS_2025_02/721174043 | [14 empty] | Online PSC | 2
14 | K | 721174045 | Potrubí z trub polypropylenových připojovací DN 110 | m | 3 | 862 | 2586 | CS ÚRS 2025 02 |  | základní | 0.832 | 2.496 | 0.00153 | 0.00459 | 0 | 0 | 16 | K | 2 |  |  |  | ROZPOCET | 2586 | 0 | 0 | 0 | 0 | 1 | 2586 | 16 | 1151594798
| Online PSC |  | https://podminky.urs.cz/item/CS_URS_2025_02/721174045 | [14 empty] | Online PSC | 2
15 | K | 721194105 | Vyměření přípojek na potrubí vyvedení a upevnění odpadních výpustek DN 50 | kus | 9 | 108 | 972 | CS ÚRS 2025 02 |  | základní | 0.174 | 1.566 | 0 | 0 | 0 | 0 | 16 | K | 2 |  |  |  | ROZPOCET | 972 | 0 | 0 | 0 | 0 | 1 | 972 | 16 | 63552920
| Online PSC |  | https://podminky.urs.cz/item/CS_URS_2025_02/721194105 | [14 empty] | Online PSC | 2
16 | K | 721194109 | Vyměření přípojek na potrubí vyvedení a upevnění odpadních výpustek DN 110 | kus | 3 | 161 | 483 | CS ÚRS 2025 02 |  | základní | 0.259 | 0.777 | 0 | 0 | 0 | 0 | 16 | K | 2 |  |  |  | ROZPOCET | 483 | 0 | 0 | 0 | 0 | 1 | 483 | 16 | 23823585
| Online PSC |  | https://podminky.urs.cz/item/CS_URS_2025_02/721194109 | [14 empty] | Online PSC | 2
17 | K | 721212127 | Odtokové sprchové žlaby se zápachovou uzávěrkou a krycím roštem délky 1000 mm | kus | 3 | 13900 | 41700 | CS ÚRS 2025 02 |  | základní | 2.54 | 7.62 | 0.00524 | 0.01572 | 0 | 0 | 16 | K | 2 |  |  |  | ROZPOCET | 41700 | 0 | 0 | 0 | 0 | 1 | 41700 | 16 | -1740120442
| Online PSC |  | https://podminky.urs.cz/item/CS_URS_2025_02/721212127 | [14 empty] | Online PSC | 2
18 | K | 721274126 | Ventily přivzdušňovací odpadních potrubí vnitřní DN 110 | kus | 3 | 478 | 1434 | CS ÚRS 2025 02 |  | základní | 0.113 | 0.339 | 0.00015 | 0.00045 | 0 | 0 | 16 | K | 2 |  |  |  | ROZPOCET | 1434 | 0 | 0 | 0 | 0 | 1 | 1434 | 16 | 701027501
| Online PSC |  | https://podminky.urs.cz/item/CS_URS_2025_02/721274126 | [14 empty] | Online PSC | 2
19 | K | 721290111 | Zkouška těsnosti kanalizace v objektech vodou do DN 125 | m | 46 | 30.8 | 1416.8 | CS ÚRS 2025 02 |  | základní | 0.048 | 2.208 | 0 | 0 | 0 | 0 | 16 | K | 2 |  |  |  | ROZPOCET | 1416.8 | 0 | 0 | 0 | 0 | 1 | 1416.8 | 16 | -40738067
| Online PSC |  | https://podminky.urs.cz/item/CS_URS_2025_02/721290111 | [14 empty] | Online PSC | 2
| VV |  | 7+11+8+17+3 |  | 46 | [12 empty] | VV | 2 | 2 | True | 1 | ROZPOCET
20 | K | 998721111 | Přesun hmot pro vnitřní kanalizaci stanovený z hmotnosti přesunovaného materiálu vodorovná dopravní vzdálenost do 50 m s omezením mechanizace v objektech výšky do 6 m | t | 0.133 | 1190 | 158.27 | CS ÚRS 2025 02 |  | základní | 2.175 | 0.28928 | 0 | 0 | 0 | 0 | 16 | K | 2 |  |  |  | ROZPOCET | 158.27 | 0 | 0 | 0 | 0 | 1 | 158.27 | 16 | -1186809231
| Online PSC |  | https://podminky.urs.cz/item/CS_URS_2025_02/998721111 | [14 empty] | Online PSC | 2
| D | 722 | Zdravotechnika - vnitřní vodovod |  |  |  | 106467.71 |  |  |  |  | 112.4188 |  | 0.12337 |  | 0.0481 | 2 | D | 1 |  |  |  | ROZPOCET | [6 empty] | 106467.71
21 | K | 722190901 | Opravy ostatní uzavření nebo otevření vodovodního potrubí při opravách včetně vypuštění a napuštění | kus | 2 | 103 | 206 | CS ÚRS 2025 02 |  | základní | 0.165 | 0.33 | 0 | 0 | 0 | 0 | 16 | K | 2 |  |  |  | ROZPOCET | 206 | 0 | 0 | 0 | 0 | 1 | 206 | 16 | -442688582
| Online PSC |  | https://podminky.urs.cz/item/CS_URS_2025_02/722190901 | [14 empty] | Online PSC | 2
22 | K | 722130801 | Demontáž potrubí z ocelových trubek pozinkovaných závitových do DN 25 | m | 10 | 87.1 | 871 | CS ÚRS 2025 02 |  | základní | 0.173 | 1.73 | 0 | 0 | 0.00213 | 0.0213 | 16 | K | 2 |  |  |  | ROZPOCET | 871 | 0 | 0 | 0 | 0 | 1 | 871 | 16 | -1565570514
| Online PSC |  | https://podminky.urs.cz/item/CS_URS_2025_02/722130801 | [14 empty] | Online PSC | 2
23 | K | 722170801 | Demontáž rozvodů vody z plastů do Ø 25 mm | m | 30 | 26.2 | 786 | CS ÚRS 2025 02 |  | základní | 0.052 | 1.56 | 0 | 0 | 0.00028 | 0.0084 | 16 | K | 2 |  |  |  | ROZPOCET | 786 | 0 | 0 | 0 | 0 | 1 | 786 | 16 | -1629035715
| Online PSC |  | https://podminky.urs.cz/item/CS_URS_2025_02/722170801 | [14 empty] | Online PSC | 2
24 | K | 722181851 | Demontáž ochrany potrubí termoizolačních trubic z trub, průměru do 45 mm | m | 30 | 78.5 | 2355 | CS ÚRS 2025 02 |  | základní | 0.156 | 4.68 | 0 | 0 | 0.00024 | 0.0072 | 16 | K | 2 |  |  |  | ROZPOCET | 2355 | 0 | 0 | 0 | 0 | 1 | 2355 | 16 | -1016683920
| Online PSC |  | https://podminky.urs.cz/item/CS_URS_2025_02/722181851 | [14 empty] | Online PSC | 2
25 | K | 722260812 | Demontáž vodoměrů závitových G 3/4 | kus | 2 | 36.2 | 72.4 | CS ÚRS 2025 02 |  | základní | 0.072 | 0.144 | 0 | 0 | 0.0056 | 0.0112 | 16 | K | 2 |  |  |  | ROZPOCET | 72.4 | 0 | 0 | 0 | 0 | 1 | 72.4 | 16 | -1601015459
| Online PSC |  | https://podminky.urs.cz/item/CS_URS_2025_02/722260812 | [14 empty] | Online PSC | 2
26 | K | 722130916 | Opravy vodovodního potrubí z ocelových trubek pozinkovaných závitových přeřezání ocelové trubky přes 25 do DN 50 | kus | 4 | 54.8 | 219.2 | CS ÚRS 2025 02 |  | základní | 0.088 | 0.352 | 0 | 0 | 0 | 0 | 16 | K | 2 |  |  |  | ROZPOCET | 219.2 | 0 | 0 | 0 | 0 | 1 | 219.2 | 16 | 1511084553
| Online PSC |  | https://podminky.urs.cz/item/CS_URS_2025_02/722130916 | [14 empty] | Online PSC | 2
27 | K | 722130994 | Opravy vodovodního potrubí z ocelových trubek pozinkovaných závitových vsazení odbočky do potrubí oboustrannými svěrnými spojkami DN potrubí / G odbočky DN 40 / G 5/4 | kus | 2 | 1860 | 3720 | CS ÚRS 2025 02 |  | základní | 1.401 | 2.802 | 0.00112 | 0.00224 | 0 | 0 | 16 | K | 2 |  |  |  | ROZPOCET | 3720 | 0 | 0 | 0 | 0 | 1 | 3720 | 16 | 1734107965
| Online PSC |  | https://podminky.urs.cz/item/CS_URS_2025_02/722130994 | [14 empty] | Online PSC | 2
28 | K | 722175041 | Potrubí z trubek polypropylenových spojovaných svařováním z vícevrstvého PP-RCT s čedičovými nebo karbonovými vlákny S3,2 (PN 16) D 20/2,8 | m | 57 | 465 | 26505 | CS ÚRS 2025 02 |  | základní | 0.556 | 31.692 | 0.00054 | 0.03078 | 0 | 0 | 16 | K | 2 |  |  |  | ROZPOCET | 26505 | 0 | 0 | 0 | 0 | 1 | 26505 | 16 | -1401363607
| Online PSC |  | https://podminky.urs.cz/item/CS_URS_2025_02/722175041 | [14 empty] | Online PSC | 2
| VV |  | "SV"35 |  | 35 | [12 empty] | VV | 2 | 2 | True | 0 | ROZPOCET
| VV |  | "TV"22 |  | 22 | [12 empty] | VV | 2 | 2 | True | 0 | ROZPOCET
| VV |  | Součet |  | 57 | [12 empty] | VV | 2 | 4 | True | 1 | ROZPOCET
29 | K | 722175042 | Potrubí z trubek polypropylenových spojovaných svařováním z vícevrstvého PP-RCT s čedičovými nebo karbonovými vlákny S3,2 (PN 16) D 25/3,5 | m | 20 | 553 | 11060 | CS ÚRS 2025 02 |  | základní | 0.616 | 12.32 | 0.00099 | 0.0198 | 0 | 0 | 16 | K | 2 |  |  |  | ROZPOCET | 11060 | 0 | 0 | 0 | 0 | 1 | 11060 | 16 | 382785518
| Online PSC |  | https://podminky.urs.cz/item/CS_URS_2025_02/722175042 | [14 empty] | Online PSC | 2
| VV |  | "SV"10 |  | 10 | [12 empty] | VV | 2 | 2 | True | 0 | ROZPOCET
| VV |  | "TV"10 |  | 10 | [12 empty] | VV | 2 | 2 | True | 0 | ROZPOCET
| VV |  | Součet |  | 20 | [12 empty] | VV | 2 | 4 | True | 1 | ROZPOCET
30 | K | 722175043 | Potrubí z trubek polypropylenových spojovaných svařováním z vícevrstvého PP-RCT s čedičovými nebo karbonovými vlákny S3,2 (PN 16) D 32/4,4 | m | 28 | 658 | 18424 | CS ÚRS 2025 02 |  | základní | 0.696 | 19.488 | 0.0012 | 0.0336 | 0 | 0 | 16 | K | 2 |  |  |  | ROZPOCET | 18424 | 0 | 0 | 0 | 0 | 1 | 18424 | 16 | -291147754
| Online PSC |  | https://podminky.urs.cz/item/CS_URS_2025_02/722175043 | [14 empty] | Online PSC | 2
| VV |  | "SV"14 |  | 14 | [12 empty] | VV | 2 | 2 | True | 0 | ROZPOCET
| VV |  | "TV"14 |  | 14 | [12 empty] | VV | 2 | 2 | True | 0 | ROZPOCET
| VV |  | Součet |  | 28 | [12 empty] | VV | 2 | 4 | True | 1 | ROZPOCET
31 | K | 722175062 | Potrubí z trubek polypropylenových spojovaných svařováním z vícevrstvého PP-RCT křížení potrubí (PPR, PP-RCT) D 20/3,4 | kus | 3 | 296 | 888 | CS ÚRS 2025 02 |  | základní | 0.384 | 1.152 | 0.0007 | 0.0021 | 0 | 0 | 16 | K | 2 |  |  |  | ROZPOCET | 888 | 0 | 0 | 0 | 0 | 1 | 888 | 16 | -1238058532
| Online PSC |  | https://podminky.urs.cz/item/CS_URS_2025_02/722175062 | [14 empty] | Online PSC | 2
32 | K | 722181231 | Ochrana potrubí termoizolačními trubicemi z pěnového polyetylenu PE přilepenými v příčných a podélných spojích, tloušťky izolace přes 9 do 13 mm, vnitřního průměru izolace DN do 22 mm | m | 35 | 94.9 | 3321.5 | CS ÚRS 2025 02 |  | základní | 0.106 | 3.71 | 0.00034 | 0.0119 | 0 | 0 | 16 | K | 2 |  |  |  | ROZPOCET | 3321.5 | 0 | 0 | 0 | 0 | 1 | 3321.5 | 16 | 370698037
| Online PSC |  | https://podminky.urs.cz/item/CS_URS_2025_02/722181231 | [14 empty] | Online PSC | 2
33 | K | 722181232 | Ochrana potrubí termoizolačními trubicemi z pěnového polyetylenu PE přilepenými v příčných a podélných spojích, tloušťky izolace přes 9 do 13 mm, vnitřního průměru izolace DN přes 22 do 45 mm | m | 24 | 111 | 2664 | CS ÚRS 2025 02 |  | základní | 0.106 | 2.544 | 0.0001 | 0.0024 | 0 | 0 | 16 | K | 2 |  |  |  | ROZPOCET | 2664 | 0 | 0 | 0 | 0 | 1 | 2664 | 16 | -33187400
| Online PSC |  | https://podminky.urs.cz/item/CS_URS_2025_02/722181232 | [14 empty] | Online PSC | 2
| VV |  | 10+14 |  | 24 | [12 empty] | VV | 2 | 2 | True | 1 | ROZPOCET
34 | K | 722181251 | Ochrana potrubí termoizolačními trubicemi z pěnového polyetylenu PE přilepenými v příčných a podélných spojích, tloušťky izolace přes 20 do 25 mm, vnitřního průměru izolace DN do 22 mm | m | 22 | 167 | 3674 | CS ÚRS 2025 02 |  | základní | 0.118 | 2.596 | 0.0002 | 0.0044 | 0 | 0 | 16 | K | 2 |  |  |  | ROZPOCET | 3674 | 0 | 0 | 0 | 0 | 1 | 3674 | 16 | -361398610
| Online PSC |  | https://podminky.urs.cz/item/CS_URS_2025_02/722181251 | [14 empty] | Online PSC | 2
35 | K | 722181252 | Ochrana potrubí termoizolačními trubicemi z pěnového polyetylenu PE přilepenými v příčných a podélných spojích, tloušťky izolace přes 20 do 25 mm, vnitřního průměru izolace DN přes 22 do 45 mm | m | 24 | 195 | 4680 | CS ÚRS 2025 02 |  | základní | 0.118 | 2.832 | 0.00024 | 0.00576 | 0 | 0 | 16 | K | 2 |  |  |  | ROZPOCET | 4680 | 0 | 0 | 0 | 0 | 1 | 4680 | 16 | -357284226
| Online PSC |  | https://podminky.urs.cz/item/CS_URS_2025_02/722181252 | [14 empty] | Online PSC | 2
| VV |  | 10+14 |  | 24 | [12 empty] | VV | 2 | 2 | True | 1 | ROZPOCET
36 | K | 722220152 | Armatury s jedním závitem nástěnky plastové (PPR) PN 20 (SDR 6) DN 20 x G 1/2" | kus | 4 | 184 | 736 | CS ÚRS 2025 02 |  | základní | 0.181 | 0.724 | 0.00017 | 0.00068 | 0 | 0 | 16 | K | 2 |  |  |  | ROZPOCET | 736 | 0 | 0 | 0 | 0 | 1 | 736 | 16 | -443757757
| Online PSC |  | https://podminky.urs.cz/item/CS_URS_2025_02/722220152 | [14 empty] | Online PSC | 2
37 | K | 722220161 | Armatury s jedním závitem nástěnky plastové (PPR) PN 20 (SDR 6) DN 20 x G 1/2" (nástěnný komplet) | soubor | 8 | 685 | 5480 | CS ÚRS 2025 02 |  | základní | 0.672 | 5.376 | 0.00021 | 0.00168 | 0 | 0 | 16 | K | 2 |  |  |  | ROZPOCET | 5480 | 0 | 0 | 0 | 0 | 1 | 5480 | 16 | 178262015
| Online PSC |  | https://podminky.urs.cz/item/CS_URS_2025_02/722220161 | [14 empty] | Online PSC | 2
38 | K | 722220233 | Armatury s jedním závitem přechodové tvarovky PPR, PN 20 (SDR 6) s kovovým závitem vnitřním přechodky dGK D 32 x G 1" | kus | 6 | 264 | 1584 | CS ÚRS 2025 02 |  | základní | 0.142 | 0.852 | 0.00018 | 0.00108 | 0 | 0 | 16 | K | 2 |  |  |  | ROZPOCET | 1584 | 0 | 0 | 0 | 0 | 1 | 1584 | 16 | -154007197
| Online PSC |  | https://podminky.urs.cz/item/CS_URS_2025_02/722220233 | [14 empty] | Online PSC | 2
39 | K | 722220241 | Armatury s jedním závitem přechodové tvarovky PPR, PN 20 (SDR 6) s kovovým závitem vnitřním přechodky s převlečnou maticí D 20 x G 3/4" | kus | 4 | 221 | 884 | CS ÚRS 2025 02 |  | základní | 0.11 | 0.44 | 0.00011 | 0.00044 | 0 | 0 | 16 | K | 2 |  |  |  | ROZPOCET | 884 | 0 | 0 | 0 | 0 | 1 | 884 | 16 | 205752716
| Online PSC |  | https://podminky.urs.cz/item/CS_URS_2025_02/722220241 | [14 empty] | Online PSC | 2
40 | K | 722232045 | Armatury se dvěma závity kulové kohouty PN 42 do 185 °C přímé vnitřní závit G 1" | kus | 2 | 632 | 1264 | CS ÚRS 2025 02 |  | základní | 0.22 | 0.44 | 0.0005 | 0.001 | 0 | 0 | 16 | K | 2 |  |  |  | ROZPOCET | 1264 | 0 | 0 | 0 | 0 | 1 | 1264 | 16 | 571520761
| Online PSC |  | https://podminky.urs.cz/item/CS_URS_2025_02/722232045 | [14 empty] | Online PSC | 2
41 | K | 722262225 | Vodoměry pro vodu do 40°C závitové horizontální jednovtokové suchoběžné pro dálkový odečet G 1/2" x 110 mm Qn 1,6 R80 | kus | 2 | 2150 | 4300 | CS ÚRS 2025 02 |  | základní | 0.385 | 0.77 | 0.00118 | 0.00236 | 0 | 0 | 16 | K | 2 |  |  |  | ROZPOCET | 4300 | 0 | 0 | 0 | 0 | 1 | 4300 | 16 | 1168569392
| Online PSC |  | https://podminky.urs.cz/item/CS_URS_2025_02/722262225 | [14 empty] | Online PSC | 2
42 | K | 722290234 | Zkoušky, proplach a desinfekce vodovodního potrubí proplach a desinfekce vodovodního potrubí do DN 80 | m | 105 | 56.2 | 5901 | CS ÚRS 2025 02 |  | základní | 0.082 | 8.61 | 1e-05 | 0.00105 | 0 | 0 | 16 | K | 2 |  |  |  | ROZPOCET | 5901 | 0 | 0 | 0 | 0 | 1 | 5901 | 16 | 1872090519
| Online PSC |  | https://podminky.urs.cz/item/CS_URS_2025_02/722290234 | [14 empty] | Online PSC | 2
| VV |  | 57+20+28 |  | 105 | [12 empty] | VV | 2 | 2 | True | 1 | ROZPOCET
43 | K | 722290246 | Zkoušky, proplach a desinfekce vodovodního potrubí zkoušky těsnosti vodovodního potrubí plastového do DN 40 | m | 105 | 64.2 | 6741 | CS ÚRS 2025 02 |  | základní | 0.067 | 7.035 | 2e-05 | 0.0021 | 0 | 0 | 16 | K | 2 |  |  |  | ROZPOCET | 6741 | 0 | 0 | 0 | 0 | 1 | 6741 | 16 | -1766856764
| Online PSC |  | https://podminky.urs.cz/item/CS_URS_2025_02/722290246 | [14 empty] | Online PSC | 2
| VV |  | 57+20+28 |  | 105 | [12 empty] | VV | 2 | 2 | True | 1 | ROZPOCET
44 | K | 998722111 | Přesun hmot pro vnitřní vodovod stanovený z hmotnosti přesunovaného materiálu vodorovná dopravní vzdálenost do 50 m s omezením mechanizace v objektech výšky do 6 m | t | 0.123 | 1070 | 131.61 | CS ÚRS 2025 02 |  | základní | 1.95 | 0.23985 | 0 | 0 | 0 | 0 | 16 | K | 2 |  |  |  | ROZPOCET | 131.61 | 0 | 0 | 0 | 0 | 1 | 131.61 | 16 | -1136964980
| Online PSC |  | https://podminky.urs.cz/item/CS_URS_2025_02/998722111 | [14 empty] | Online PSC | 2
| D | 725 | Zdravotechnika - zařizovací předměty |  |  |  | 161837.92 |  |  |  |  | 42.0598 |  | 0.22228 |  | 0.74234 | 2 | D | 1 |  |  |  | ROZPOCET | [6 empty] | 161837.92
45 | K | 725110814 | Demontáž klozetů kombi | soubor | 6 | 234 | 1404 | CS ÚRS 2025 02 |  | základní | 0.465 | 2.79 | 0 | 0 | 0.0342 | 0.2052 | 16 | K | 2 |  |  |  | ROZPOCET | 1404 | 0 | 0 | 0 | 0 | 1 | 1404 | 16 | -858500039
| Online PSC |  | https://podminky.urs.cz/item/CS_URS_2025_02/725110814 | [14 empty] | Online PSC | 2
46 | K | 725122817 | Demontáž pisoárů bez nádrže s rohovým ventilem s 1 záchodkem | soubor | 4 | 114 | 456 | CS ÚRS 2025 02 |  | základní | 0.227 | 0.908 | 0 | 0 | 0.01107 | 0.04428 | 16 | K | 2 |  |  |  | ROZPOCET | 456 | 0 | 0 | 0 | 0 | 1 | 456 | 16 | 1423628637
| Online PSC |  | https://podminky.urs.cz/item/CS_URS_2025_02/725122817 | [14 empty] | Online PSC | 2
47 | K | 725210821 | Demontáž umyvadel bez výtokových armatur umyvadel | soubor | 6 | 182 | 1092 | CS ÚRS 2025 02 |  | základní | 0.362 | 2.172 | 0 | 0 | 0.01946 | 0.11676 | 16 | K | 2 |  |  |  | ROZPOCET | 1092 | 0 | 0 | 0 | 0 | 1 | 1092 | 16 | -968199438
| Online PSC |  | https://podminky.urs.cz/item/CS_URS_2025_02/725210821 | [14 empty] | Online PSC | 2
48 | K | 725240811 | Demontáž sprchových kabin a vaniček bez výtokových armatur kabin | soubor | 4 | 349 | 1396 | CS ÚRS 2025 02 |  | základní | 0.693 | 2.772 | 0 | 0 | 0.088 | 0.352 | 16 | K | 2 |  |  |  | ROZPOCET | 1396 | 0 | 0 | 0 | 0 | 1 | 1396 | 16 | -174385968
| Online PSC |  | https://podminky.urs.cz/item/CS_URS_2025_02/725240811 | [14 empty] | Online PSC | 2
49 | K | 725291664.R | Montáž koše odpadkového | kus | 6 | 209 | 1254 |  |  | základní | 0.336 | 2.016 | 0 | 0 | 0 | 0 | 16 | K | 2 |  |  |  | ROZPOCET | 1254 | 0 | 0 | 0 | 0 | 1 | 1254 | 16 | -2082110106
| VV |  | 6 |  | 6 | [12 empty] | VV | 2 | 2 | True | 1 | ROZPOCET
50 | M | 55431079 | koš odpadkový nášlapný plastový 6L | kus | 6 | 531 | 3186 | CS ÚRS 2025 02 |  | základní | 0 | 0 | 0.001 | 0.006 | 0 | 0 | 32 | M | 2 |  |  |  | ROZPOCET | 3186 | 0 | 0 | 0 | 0 | 1 | 3186 | 16 | 2061993306
51 | K | 725291665R | Montáž zasobník hygienické sáčky | kus | 1 | 212 | 212 | CS ÚRS 2025 02 |  | základní | 0.34 | 0.34 | 0 | 0 | 0 | 0 | 16 | K | 2 |  |  |  | ROZPOCET | 212 | 0 | 0 | 0 | 0 | 1 | 212 | 16 | 2138643860
| Online PSC |  | https://podminky.urs.cz/item/CS_URS_2025_02/725291665R | [14 empty] | Online PSC | 2
| VV |  | 1 |  | 1 | [12 empty] | VV | 2 | 2 | True | 1 | ROZPOCET
52 | M | 55431089 | zásobník PE sáčků bílý | kus | 1 | 280 | 280 | CS ÚRS 2025 02 |  | základní | 0 | 0 | 0.0005 | 0.0005 | 0 | 0 | 32 | M | 2 |  |  |  | ROZPOCET | 280 | 0 | 0 | 0 | 0 | 1 | 280 | 16 | -1818057089
53 | K | 725291666 | Montáž doplňků zařízení koupelen a záchodů háčku | kus | 8 | 131 | 1048 | CS ÚRS 2025 02 |  | základní | 0.21 | 1.68 | 0 | 0 | 0 | 0 | 16 | K | 2 |  |  |  | ROZPOCET | 1048 | 0 | 0 | 0 | 0 | 1 | 1048 | 16 | 1335097174
| Online PSC |  | https://podminky.urs.cz/item/CS_URS_2025_02/725291666 | [14 empty] | Online PSC | 2
54 | M | 55441011 | háček koupelnový | kus | 8 | 239 | 1912 | CS ÚRS 2025 02 |  | základní | 0 | 0 | 0.00012 | 0.00096 | 0 | 0 | 32 | M | 2 |  |  |  | ROZPOCET | 1912 | 0 | 0 | 0 | 0 | 1 | 1912 | 16 | 1612390680
55 | K | 725291678 | Montáž doplňků zařízení koupelen a záchodů zrcadla nástěnného | kus | 4 | 232 | 928 | CS ÚRS 2025 02 |  | základní | 0.405 | 1.62 | 0 | 0 | 0 | 0 | 4 | K | 2 |  |  |  | ROZPOCET | 928 | 0 | 0 | 0 | 0 | 1 | 928 | 4 | 617709753
| Online PSC |  | https://podminky.urs.cz/item/CS_URS_2025_02/725291678 | [14 empty] | Online PSC | 2
56 | M | 55441014 | zrcadlo šroubované leštěný nerez 400x600mm | kus | 4 | 2030 | 8120 | CS ÚRS 2025 02 |  | základní | 0 | 0 | 0.0022 | 0.0088 | 0 | 0 | 8 | M | 2 |  |  |  | ROZPOCET | 8120 | 0 | 0 | 0 | 0 | 1 | 8120 | 4 | -1640572811
57 | K | 725820801 | Demontáž baterií nástěnných do G 3/4 | soubor | 10 | 109 | 1090 | CS ÚRS 2025 02 |  | základní | 0.217 | 2.17 | 0 | 0 | 0.00156 | 0.0156 | 16 | K | 2 |  |  |  | ROZPOCET | 1090 | 0 | 0 | 0 | 0 | 1 | 1090 | 16 | 1892744628
| Online PSC |  | https://podminky.urs.cz/item/CS_URS_2025_02/725820801 | [14 empty] | Online PSC | 2
58 | K | 725860811 | Demontáž zápachových uzávěrek pro zařizovací předměty jednoduchých | kus | 10 | 19.1 | 191 | CS ÚRS 2025 02 |  | základní | 0.038 | 0.38 | 0 | 0 | 0.00085 | 0.0085 | 16 | K | 2 |  |  |  | ROZPOCET | 191 | 0 | 0 | 0 | 0 | 1 | 191 | 16 | -1737114850
| Online PSC |  | https://podminky.urs.cz/item/CS_URS_2025_02/725860811 | [14 empty] | Online PSC | 2
59 | K | 725112022 | Zařízení záchodů klozety keramické závěsné na nosné stěny s hlubokým splachováním odpad vodorovný | soubor | 2 | 5970 | 11940 | CS ÚRS 2025 02 |  | základní | 1.1 | 2.2 | 0.01747 | 0.03494 | 0 | 0 | 16 | K | 2 |  |  |  | ROZPOCET | 11940 | 0 | 0 | 0 | 0 | 1 | 11940 | 16 | -1257512908
| Online PSC |  | https://podminky.urs.cz/item/CS_URS_2025_02/725112022 | [14 empty] | Online PSC | 2
60 | K | 725112023 | Zařízení záchodů klozety keramické závěsné na nosné stěny s hlubokým splachováním pro handicapované odpad vodorovný | soubor | 1 | 9190 | 9190 | CS ÚRS 2025 02 |  | základní | 1.1 | 1.1 | 0.02549 | 0.02549 | 0 | 0 | 16 | K | 2 |  |  |  | ROZPOCET | 9190 | 0 | 0 | 0 | 0 | 1 | 9190 | 16 | -2040045402
| Online PSC |  | https://podminky.urs.cz/item/CS_URS_2025_02/725112023 | [14 empty] | Online PSC | 2
61 | K | 725121527 | Pisoárové záchodky keramické automatické s integrovaným napájecím zdrojem | soubor | 1 | 12600 | 12600 | CS ÚRS 2025 02 |  | základní | 1.5 | 1.5 | 0.01908 | 0.01908 | 0 | 0 | 16 | K | 2 |  |  |  | ROZPOCET | 12600 | 0 | 0 | 0 | 0 | 1 | 12600 | 16 | -1649387547
| Online PSC |  | https://podminky.urs.cz/item/CS_URS_2025_02/725121527 | [14 empty] | Online PSC | 2
62 | K | 725211601 | Umyvadla keramická bílá bez výtokových armatur připevněná na stěnu šrouby bez sloupu nebo krytu na sifon, šířka umyvadla 500 mm | soubor | 1 | 3950 | 3950 | CS ÚRS 2025 02 |  | základní | 1.1 | 1.1 | 0.01247 | 0.01247 | 0 | 0 | 16 | K | 2 |  |  |  | ROZPOCET | 3950 | 0 | 0 | 0 | 0 | 1 | 3950 | 16 | 1157923506
| Online PSC |  | https://podminky.urs.cz/item/CS_URS_2025_02/725211601 | [14 empty] | Online PSC | 2
63 | K | 725211604 | Umyvadla keramická bílá bez výtokových armatur připevněná na stěnu šrouby bez sloupu nebo krytu na sifon, šířka umyvadla 650 mm | soubor | 2 | 4770 | 9540 | CS ÚRS 2025 02 |  | základní | 1.1 | 2.2 | 0.01847 | 0.03694 | 0 | 0 | 16 | K | 2 |  |  |  | ROZPOCET | 9540 | 0 | 0 | 0 | 0 | 1 | 9540 | 16 | 569030248
| Online PSC |  | https://podminky.urs.cz/item/CS_URS_2025_02/725211604 | [14 empty] | Online PSC | 2
64 | K | 725211681 | Umyvadla keramická bílá bez výtokových armatur připevněná na stěnu šrouby zdravotní, šířka umyvadla 640 mm | soubor | 2 | 4770 | 9540 | CS ÚRS 2025 02 |  | základní | 1.1 | 2.2 | 0.01971 | 0.03942 | 0 | 0 | 16 | K | 2 |  |  |  | ROZPOCET | 9540 | 0 | 0 | 0 | 0 | 1 | 9540 | 16 | -843204266
| Online PSC |  | https://podminky.urs.cz/item/CS_URS_2025_02/725211681 | [14 empty] | Online PSC | 2
65 | K | 725291652 | Montáž doplňků zařízení koupelen a záchodů dávkovače tekutého mýdla | kus | 3 | 205 | 615 | CS ÚRS 2025 02 |  | základní | 0.33 | 0.99 | 0 | 0 | 0 | 0 | 16 | K | 2 |  |  |  | ROZPOCET | 615 | 0 | 0 | 0 | 0 | 1 | 615 | 16 | 801101287
| Online PSC |  | https://podminky.urs.cz/item/CS_URS_2025_02/725291652 | [14 empty] | Online PSC | 2
66 | M | 55431097 | dávkovač tekutého mýdla 1,2L | kus | 3 | 3250 | 9750 | CS ÚRS 2025 02 |  | základní | 0 | 0 | 0.0005 | 0.0015 | 0 | 0 | 32 | M | 2 |  |  |  | ROZPOCET | 9750 | 0 | 0 | 0 | 0 | 1 | 9750 | 16 | 963975744
67 | K | 725291653 | Montáž doplňků zařízení koupelen a záchodů zásobníku toaletních papírů | kus | 3 | 207 | 621 | CS ÚRS 2025 02 |  | základní | 0.333 | 0.999 | 0 | 0 | 0 | 0 | 16 | K | 2 |  |  |  | ROZPOCET | 621 | 0 | 0 | 0 | 0 | 1 | 621 | 16 | 873862675
| Online PSC |  | https://podminky.urs.cz/item/CS_URS_2025_02/725291653 | [14 empty] | Online PSC | 2
68 | M | 55431091 | zásobník toaletních papírů nerez D 220mm | kus | 3 | 1850 | 5550 | CS ÚRS 2025 02 |  | základní | 0 | 0 | 0.0005 | 0.0015 | 0 | 0 | 32 | M | 2 |  |  |  | ROZPOCET | 5550 | 0 | 0 | 0 | 0 | 1 | 5550 | 16 | -400523481
69 | K | 725291654 | Montáž doplňků zařízení koupelen a záchodů zásobníku papírových ručníků | kus | 3 | 210 | 630 | CS ÚRS 2025 02 |  | základní | 0.338 | 1.014 | 0 | 0 | 0 | 0 | 16 | K | 2 |  |  |  | ROZPOCET | 630 | 0 | 0 | 0 | 0 | 1 | 630 | 16 | -359183995
| Online PSC |  | https://podminky.urs.cz/item/CS_URS_2025_02/725291654 | [14 empty] | Online PSC | 2
70 | M | 55431084 | zásobník papírových ručníků skládaných nerezové provedení | kus | 3 | 2310 | 6930 | CS ÚRS 2025 02 |  | základní | 0 | 0 | 0.0005 | 0.0015 | 0 | 0 | 32 | M | 2 |  |  |  | ROZPOCET | 6930 | 0 | 0 | 0 | 0 | 1 | 6930 | 16 | -421404709
71 | K | 725291662 | Montáž doplňků zařízení koupelen a záchodů sedačky do sprchy | kus | 1 | 448 | 448 | CS ÚRS 2025 02 |  | základní | 0.72 | 0.72 | 0 | 0 | 0 | 0 | 16 | K | 2 |  |  |  | ROZPOCET | 448 | 0 | 0 | 0 | 0 | 1 | 448 | 16 | 881562297
| Online PSC |  | https://podminky.urs.cz/item/CS_URS_2025_02/725291662 | [14 empty] | Online PSC | 2
72 | M | 55147081 | sedátko sklopné do sprchy s opěrnou nohou nerez lesk 440x450x460mm | kus | 1 | 5570 | 5570 | CS ÚRS 2025 02 |  | základní | 0 | 0 | 0.003 | 0.003 | 0 | 0 | 32 | M | 2 |  |  |  | ROZPOCET | 5570 | 0 | 0 | 0 | 0 | 1 | 5570 | 16 | 2032307000
73 | K | 725291664 | Montáž doplňků zařízení koupelen a záchodů štětky závěsné | kus | 3 | 209 | 627 | CS ÚRS 2025 02 |  | základní | 0.336 | 1.008 | 0 | 0 | 0 | 0 | 16 | K | 2 |  |  |  | ROZPOCET | 627 | 0 | 0 | 0 | 0 | 1 | 627 | 16 | -876013961
| Online PSC |  | https://podminky.urs.cz/item/CS_URS_2025_02/725291664 | [14 empty] | Online PSC | 2
74 | M | 55779012 | štětka na WC závěsná nebo na podlahu kartáč nylon nerezové záchytné pouzdro lesk | kus | 3 | 1100 | 3300 | CS ÚRS 2025 02 |  | základní | 0 | 0 | 0.0013 | 0.0039 | 0 | 0 | 32 | M | 2 |  |  |  | ROZPOCET | 3300 | 0 | 0 | 0 | 0 | 1 | 3300 | 16 | -688428372
75 | K | 725291669 | Montáž doplňků zařízení koupelen a záchodů madla invalidního krakorcového | kus | 2 | 239 | 478 | CS ÚRS 2025 02 |  | základní | 0.417 | 0.834 | 0 | 0 | 0 | 0 | 16 | K | 2 |  |  |  | ROZPOCET | 478 | 0 | 0 | 0 | 0 | 1 | 478 | 16 | 539105930
| Online PSC |  | https://podminky.urs.cz/item/CS_URS_2025_02/725291669 | [14 empty] | Online PSC | 2
76 | M | 55147100 | madlo invalidní krakorcové nerez lesk 600mm | kus | 1 | 1950 | 1950 | CS ÚRS 2025 02 |  | základní | 0 | 0 | 0.00075 | 0.00075 | 0 | 0 | 32 | M | 2 |  |  |  | ROZPOCET | 1950 | 0 | 0 | 0 | 0 | 1 | 1950 | 16 | -918545561
77 | M | 55147101 | madlo invalidní krakorcové nerez lesk 900mm | kus | 1 | 2420 | 2420 | CS ÚRS 2025 02 |  | základní | 0 | 0 | 0.00085 | 0.00085 | 0 | 0 | 32 | M | 2 |  |  |  | ROZPOCET | 2420 | 0 | 0 | 0 | 0 | 1 | 2420 | 16 | 790807849
78 | K | 725291670 | Montáž doplňků zařízení koupelen a záchodů madla invalidního krakorcového sklopného | kus | 2 | 248 | 496 | CS ÚRS 2025 02 |  | základní | 0.433 | 0.866 | 0 | 0 | 0 | 0 | 16 | K | 2 |  |  |  | ROZPOCET | 496 | 0 | 0 | 0 | 0 | 1 | 496 | 16 | 945861403
| Online PSC |  | https://podminky.urs.cz/item/CS_URS_2025_02/725291670 | [14 empty] | Online PSC | 2
79 | M | 55147114 | madlo invalidní krakorcové sklopné nerez lesk 600mm | kus | 1 | 2780 | 2780 | CS ÚRS 2025 02 |  | základní | 0 | 0 | 0.00075 | 0.00075 | 0 | 0 | 32 | M | 2 |  |  |  | ROZPOCET | 2780 | 0 | 0 | 0 | 0 | 1 | 2780 | 16 | 1727170407
80 | M | 55147115 | madlo invalidní krakorcové sklopné nerez lesk 813mm | kus | 1 | 3150 | 3150 | CS ÚRS 2025 02 |  | základní | 0 | 0 | 0.00085 | 0.00085 | 0 | 0 | 32 | M | 2 |  |  |  | ROZPOCET | 3150 | 0 | 0 | 0 | 0 | 1 | 3150 | 16 | 1055100106
81 | K | 725291676 | Montáž doplňků zařízení koupelen a záchodů madla sprchového | kus | 2 | 287 | 574 | CS ÚRS 2025 02 |  | základní | 0.5 | 1 | 0 | 0 | 0 | 0 | 16 | K | 2 |  |  |  | ROZPOCET | 574 | 0 | 0 | 0 | 0 | 1 | 574 | 16 | 169443253
| Online PSC |  | https://podminky.urs.cz/item/CS_URS_2025_02/725291676 | [14 empty] | Online PSC | 2
82 | M | 55147179 | madlo sprchové pravé/levé nerez lesk 500x600mm | kus | 2 | 2580 | 5160 | CS ÚRS 2025 02 |  | základní | 0 | 0 | 0.001 | 0.002 | 0 | 0 | 32 | M | 2 |  |  |  | ROZPOCET | 5160 | 0 | 0 | 0 | 0 | 1 | 5160 | 16 | 1478094636
83 | K | 725822613 | Baterie umyvadlové stojánkové pákové s výpustí | soubor | 3 | 2140 | 6420 | CS ÚRS 2025 02 |  | základní | 0.2 | 0.6 | 0.00184 | 0.00552 | 0 | 0 | 16 | K | 2 |  |  |  | ROZPOCET | 6420 | 0 | 0 | 0 | 0 | 1 | 6420 | 16 | 777456812
| Online PSC |  | https://podminky.urs.cz/item/CS_URS_2025_02/725822613 | [14 empty] | Online PSC | 2
84 | K | 725829131 | Baterie umyvadlové montáž ostatních typů stojánkových G 1/2" | kus | 2 | 209 | 418 | CS ÚRS 2025 02 |  | základní | 0.32 | 0.64 | 4e-05 | 8e-05 | 0 | 0 | 16 | K | 2 |  |  |  | ROZPOCET | 418 | 0 | 0 | 0 | 0 | 1 | 418 | 16 | 1063190271
| Online PSC |  | https://podminky.urs.cz/item/CS_URS_2025_02/725829131 | [14 empty] | Online PSC | 2
85 | M | 55144004R | baterie umyvadlová stojánková páková s ovládáním odpadu pro tělesně postižené - prodloužená páka | kus | 2 | 2010 | 4020 |  |  | základní | 0 | 0 | 0.0018 | 0.0036 | 0 | 0 | 32 | M | 2 |  |  |  | ROZPOCET | 4020 | 0 | 0 | 0 | 0 | 1 | 4020 | 16 | 1472924259
86 | K | 725841312 | Baterie sprchové nástěnné pákové | soubor | 2 | 1110 | 2220 | CS ÚRS 2025 02 |  | základní | 0.2 | 0.4 | 0.00184 | 0.00368 | 0 | 0 | 16 | K | 2 |  |  |  | ROZPOCET | 2220 | 0 | 0 | 0 | 0 | 1 | 2220 | 16 | -1258038168
| Online PSC |  | https://podminky.urs.cz/item/CS_URS_2025_02/725841312 | [14 empty] | Online PSC | 2
| P |  | Poznámka k položce: s pevnou hlavovou sprchou | [14 empty] | P | 2
87 | K | 725849412 | Baterie sprchové montáž nástěnných baterií s pevnou výškou sprchy | kus | 1 | 496 | 496 | CS ÚRS 2025 02 |  | základní | 0.624 | 0.624 | 0.00014 | 0.00014 | 0 | 0 | 16 | K | 2 |  |  |  | ROZPOCET | 496 | 0 | 0 | 0 | 0 | 1 | 496 | 16 | 456069044
| Online PSC |  | https://podminky.urs.cz/item/CS_URS_2025_02/725849412 | [14 empty] | Online PSC | 2
88 | M | 55145590 | baterie sprchová páková včetně sprchové soupravy 150mm chrom | kus | 1 | 11700 | 11700 | CS ÚRS 2025 02 |  | základní | 0 | 0 | 0.00538 | 0.00538 | 0 | 0 | 32 | M | 2 |  |  |  | ROZPOCET | 11700 | 0 | 0 | 0 | 0 | 1 | 11700 | 16 | 271930143
| P |  | Poznámka k položce: pevná hlavová sprcha + ruční sprcha vč. držáku ruční sprchy | [14 empty] | P | 2
89 | K | 725861102 | Zápachové uzávěrky zařizovacích předmětů pro umyvadla DN 40 | kus | 3 | 336 | 1008 | CS ÚRS 2025 02 |  | základní | 0.113 | 0.339 | 0.00024 | 0.00072 | 0 | 0 | 16 | K | 2 |  |  |  | ROZPOCET | 1008 | 0 | 0 | 0 | 0 | 1 | 1008 | 16 | 1096366247
| Online PSC |  | https://podminky.urs.cz/item/CS_URS_2025_02/725861102 | [14 empty] | Online PSC | 2
90 | K | 725861312 | Zápachové uzávěrky zařizovacích předmětů pro umyvadla podomítkové DN 40/50 | kus | 2 | 689 | 1378 | CS ÚRS 2025 02 |  | základní | 0.246 | 0.492 | 0.00055 | 0.0011 | 0 | 0 | 16 | K | 2 |  |  |  | ROZPOCET | 1378 | 0 | 0 | 0 | 0 | 1 | 1378 | 16 | 1174900750
| Online PSC |  | https://podminky.urs.cz/item/CS_URS_2025_02/725861312 | [14 empty] | Online PSC | 2
91 | K | 725865411 | Zápachové uzávěrky zařizovacích předmětů pro pisoáry DN 32/40 | kus | 1 | 685 | 685 | CS ÚRS 2025 02 |  | základní | 0.113 | 0.113 | 0.00028 | 0.00028 | 0 | 0 | 16 | K | 2 |  |  |  | ROZPOCET | 685 | 0 | 0 | 0 | 0 | 1 | 685 | 16 | -1711052865
| Online PSC |  | https://podminky.urs.cz/item/CS_URS_2025_02/725865411 | [14 empty] | Online PSC | 2
92 | K | 725980122 | Dvířka 15/20 | kus | 3 | 697 | 2091 | CS ÚRS 2025 02 |  | základní | 0.95 | 2.85 | 9e-05 | 0.00027 | 0 | 0 | 16 | K | 2 |  |  |  | ROZPOCET | 2091 | 0 | 0 | 0 | 0 | 1 | 2091 | 16 | 1263133125
| Online PSC |  | https://podminky.urs.cz/item/CS_URS_2025_02/725980122 | [14 empty] | Online PSC | 2
| P |  | Poznámka k položce: pro čistící tvarovky na kanalizaci | [14 empty] | P | 2
93 | K | 725980123 | Dvířka 30/30 | kus | 1 | 766 | 766 | CS ÚRS 2025 02 |  | základní | 0.95 | 0.95 | 0.00031 | 0.00031 | 0 | 0 | 16 | K | 2 |  |  |  | ROZPOCET | 766 | 0 | 0 | 0 | 0 | 1 | 766 | 16 | -1069915502
| Online PSC |  | https://podminky.urs.cz/item/CS_URS_2025_02/725980123 | [14 empty] | Online PSC | 2
| P |  | Poznámka k položce: pro uzávěry a vodoměry | [14 empty] | P | 2
94 | K | 998725111 | Přesun hmot pro zařizovací předměty stanovený z hmotnosti přesunovaného materiálu vodorovná dopravní vzdálenost do 50 m s omezením mechanizace v objektech výšky do 6 m | t | 0.208 | 1240 | 257.92 | CS ÚRS 2025 02 |  | základní | 2.273 | 0.47278 | 0 | 0 | 0 | 0 | 16 | K | 2 |  |  |  | ROZPOCET | 257.92 | 0 | 0 | 0 | 0 | 1 | 257.92 | 16 | 308306585
| Online PSC |  | https://podminky.urs.cz/item/CS_URS_2025_02/998725111 | [14 empty] | Online PSC | 2
| D | 726 | Zdravotechnika - předstěnové instalace |  |  |  | 77122.16 |  |  |  |  | 13.6909 |  | 0.084 |  | 0 | 2 | D | 1 |  |  |  | ROZPOCET | [6 empty] | 77122.16
95 | K | 726111021 | Předstěnové instalační systémy pro zazdění do masivních zděných konstrukcí pro pisoáry, s nastavitelnou hloubkou 80 až 120 mm | soubor | 1 | 17200 | 17200 | CS ÚRS 2025 02 |  | základní | 2.2 | 2.2 | 0.0077 | 0.0077 | 0 | 0 | 16 | K | 2 |  |  |  | ROZPOCET | 17200 | 0 | 0 | 0 | 0 | 1 | 17200 | 16 | -1277632127
| Online PSC |  | https://podminky.urs.cz/item/CS_URS_2025_02/726111021 | [14 empty] | Online PSC | 2
96 | K | 726131031 | Předstěnové instalační systémy do lehkých stěn s kovovou konstrukcí pro podpěrné prvky a madla stavební výška 1120 mm | soubor | 2 | 5930 | 11860 | CS ÚRS 2025 02 |  | základní | 1 | 2 | 0.0117 | 0.0234 | 0 | 0 | 16 | K | 2 |  |  |  | ROZPOCET | 11860 | 0 | 0 | 0 | 0 | 1 | 11860 | 16 | -1087004456
| Online PSC |  | https://podminky.urs.cz/item/CS_URS_2025_02/726131031 | [14 empty] | Online PSC | 2
97 | K | 726131041 | Předstěnové instalační systémy do lehkých stěn s kovovou konstrukcí pro závěsné klozety ovládání zepředu, stavební výšky 1120 mm | soubor | 2 | 11400 | 22800 | CS ÚRS 2025 02 |  | základní | 2.5 | 5 | 0.01665 | 0.0333 | 0 | 0 | 16 | K | 2 |  |  |  | ROZPOCET | 22800 | 0 | 0 | 0 | 0 | 1 | 22800 | 16 | -1097405791
| Online PSC |  | https://podminky.urs.cz/item/CS_URS_2025_02/726131041 | [14 empty] | Online PSC | 2
98 | K | 726131043 | Předstěnové instalační systémy do lehkých stěn s kovovou konstrukcí pro závěsné klozety ovládání zepředu, stavební výšky 1120 mm pro tělesně postižené | soubor | 1 | 21000 | 21000 | CS ÚRS 2025 02 |  | základní | 2.5 | 2.5 | 0.01765 | 0.01765 | 0 | 0 | 16 | K | 2 |  |  |  | ROZPOCET | 21000 | 0 | 0 | 0 | 0 | 1 | 21000 | 16 | 559447357
| Online PSC |  | https://podminky.urs.cz/item/CS_URS_2025_02/726131043 | [14 empty] | Online PSC | 2
99 | K | 726191001 | Ostatní příslušenství instalačních systémů zvukoizolační souprava pro WC a bidet | soubor | 3 | 316 | 948 | CS ÚRS 2025 02 |  | základní | 0.1 | 0.3 | 0.00015 | 0.00045 | 0 | 0 | 16 | K | 2 |  |  |  | ROZPOCET | 948 | 0 | 0 | 0 | 0 | 1 | 948 | 16 | 2126115731
| Online PSC |  | https://podminky.urs.cz/item/CS_URS_2025_02/726191001 | [14 empty] | Online PSC | 2
100 | K | 726191002 | Ostatní příslušenství instalačních systémů souprava pro předstěnovou montáž | soubor | 3 | 1070 | 3210 | CS ÚRS 2025 02 |  | základní | 0.5 | 1.5 | 0.0005 | 0.0015 | 0 | 0 | 16 | K | 2 |  |  |  | ROZPOCET | 3210 | 0 | 0 | 0 | 0 | 1 | 3210 | 16 | -1622449067
| Online PSC |  | https://podminky.urs.cz/item/CS_URS_2025_02/726191002 | [14 empty] | Online PSC | 2
101 | K | 998726121 | Přesun hmot pro instalační prefabrikáty stanovený z hmotnosti přesunovaného materiálu vodorovná dopravní vzdálenost do 50 m s omezením mechanizace v objektech výšky do 6 m | t | 0.084 | 1240 | 104.16 | CS ÚRS 2025 02 |  | základní | 2.273 | 0.19093 | 0 | 0 | 0 | 0 | 16 | K | 2 |  |  |  | ROZPOCET | 104.16 | 0 | 0 | 0 | 0 | 1 | 104.16 | 16 | 136682969
| Online PSC |  | https://podminky.urs.cz/item/CS_URS_2025_02/998726121 | [14 empty] | Online PSC | 2
| D | 742 | Elektroinstalace - slaboproud |  |  |  | 12748.34 |  |  |  |  | 1.7214 |  | 0.00086 |  | 0 | 2 | D | 1 |  |  |  | ROZPOCET | [6 empty] | 12748.34
102 | K | 742360052 | Montáž systému pacient-sestra komunikačních prvků terminálu, tlačítka pacienta (lůžkové jednotky) nehovorového | kus | 2 | 90.8 | 181.6 | CS ÚRS 2025 02 |  | základní | 0.088 | 0.176 | 0 | 0 | 0 | 0 | 16 | K | 2 |  |  |  | ROZPOCET | 181.6 | 0 | 0 | 0 | 0 | 1 | 181.6 | 16 | -842801467
| Online PSC |  | https://podminky.urs.cz/item/CS_URS_2025_02/742360052 | [14 empty] | Online PSC | 2
103 | M | 35814004 | tlačítko pacienta bez hovoru | kus | 2 | 1510 | 3020 | CS ÚRS 2025 02 |  | základní | 0 | 0 | 0.00015 | 0.0003 | 0 | 0 | 32 | M | 2 |  |  |  | ROZPOCET | 3020 | 0 | 0 | 0 | 0 | 1 | 3020 | 16 | -1894595328
104 | M | 34121317 | kabel s konektorem vytrhávacím | kus | 2 | 418 | 836 | CS ÚRS 2025 02 |  | základní | 0 | 0 | 1e-05 | 2e-05 | 0 | 0 | 32 | M | 2 |  |  |  | ROZPOCET | 836 | 0 | 0 | 0 | 0 | 1 | 836 | 16 | 1489392306
105 | K | 742360061 | Montáž systému pacient-sestra komunikačních prvků komunikační jednotky bez displeje | kus | 2 | 516 | 1032 | CS ÚRS 2025 02 |  | základní | 0.5 | 1 | 0 | 0 | 0 | 0 | 16 | K | 2 |  |  |  | ROZPOCET | 1032 | 0 | 0 | 0 | 0 | 1 | 1032 | 16 | -287737881
| Online PSC |  | https://podminky.urs.cz/item/CS_URS_2025_02/742360061 | [14 empty] | Online PSC | 2
106 | M | 35814002 | tlačítko volání lékaře nemocniční | kus | 2 | 1120 | 2240 | CS ÚRS 2025 02 |  | základní | 0 | 0 | 7e-05 | 0.00014 | 0 | 0 | 32 | M | 2 |  |  |  | ROZPOCET | 2240 | 0 | 0 | 0 | 0 | 1 | 2240 | 16 | 578032546
107 | K | 742360166 | Montáž systému pacient-sestra signalizačních prvků táhla nouzového volání s tlačítkem | kus | 2 | 186 | 372 | CS ÚRS 2025 02 |  | základní | 0.18 | 0.36 | 0 | 0 | 0 | 0 | 16 | K | 2 |  |  |  | ROZPOCET | 372 | 0 | 0 | 0 | 0 | 1 | 372 | 16 | 24800735
| Online PSC |  | https://podminky.urs.cz/item/CS_URS_2025_02/742360166 | [14 empty] | Online PSC | 2
108 | M | 35814007 | táhlo nouzového volání | kus | 2 | 1030 | 2060 | CS ÚRS 2025 02 |  | základní | 0 | 0 | 9e-05 | 0.00018 | 0 | 0 | 32 | M | 2 |  |  |  | ROZPOCET | 2060 | 0 | 0 | 0 | 0 | 1 | 2060 | 16 | 182560084
109 | K | 742360201 | Montáž systému pacient-sestra signalizačních prvků svítidla signalizačního | kus | 2 | 90.8 | 181.6 | CS ÚRS 2025 02 |  | základní | 0.088 | 0.176 | 0 | 0 | 0 | 0 | 16 | K | 2 |  |  |  | ROZPOCET | 181.6 | 0 | 0 | 0 | 0 | 1 | 181.6 | 16 | 1163776944
| Online PSC |  | https://podminky.urs.cz/item/CS_URS_2025_02/742360201 | [14 empty] | Online PSC | 2
110 | M | 34865001 | svítidlo nemocniční LED signalizační | kus | 2 | 1410 | 2820 | CS ÚRS 2025 02 |  | základní | 0 | 0 | 0.00011 | 0.00022 | 0 | 0 | 32 | M | 2 |  |  |  | ROZPOCET | 2820 | 0 | 0 | 0 | 0 | 1 | 2820 | 16 | -1089947682
111 | K | 998742111 | Přesun hmot pro slaboproud stanovený z hmotnosti přesunovaného materiálu vodorovná dopravní vzdálenost do 50 m s omezením mechanizace v objektech výšky do 6 m | t | 0.001 | 5140 | 5.14 | CS ÚRS 2025 02 |  | základní | 9.407 | 0.009407 | 0 | 0 | 0 | 0 | 16 | K | 2 |  |  |  | ROZPOCET | 5.14 | 0 | 0 | 0 | 0 | 1 | 5.14 | 16 | -1296816103
| Online PSC |  | https://podminky.urs.cz/item/CS_URS_2025_02/998742111 | [14 empty] | Online PSC | 2
| D | HZS | Hodinové zúčtovací sazby |  |  |  | 45280.43 |  |  |  |  | 79 |  | 0 |  | 1.58 | 4 | D | 0 |  |  |  | ROZPOCET | [6 empty] | 45280.43
112 | K | HZS2211 | Hodinové zúčtovací sazby profesí PSV provádění stavebních instalací instalatér | hod | 79 | 573.17 | 45280.43 | CS ÚRS 2025 02 |  | základní | 1 | 79 | 0 | 0 | 0.02 | 1.58 | 512 | K | 1 |  |  |  | ROZPOCET | 45280.43 | 0 | 0 | 0 | 0 | 1 | 45280.43 | 512 | 1557017534
| Online PSC |  | https://podminky.urs.cz/item/CS_URS_2025_02/HZS2211 | [14 empty] | Online PSC | 1
| P |  | Poznámka k položce: provedení sond, pomocné práce, bourání, sekání drážek, prostupů, pomocný materiál, začistění a pod. Stanoveno odborným odhadem na 10% z ceny PSV | [14 empty] | P | 1

## c2 - Elektroinstalace
{7f7b3289-51cf-4cc3-a1f3-87712cc5d2f5}
2
| KRYCÍ LIST SOUPISU PRACÍ | [7 empty] | v --- níže se nacházejí doplnkové a pomocné údaje k sestavám --- v | [8 empty] | False
Stavba:
Stavební úpravy sportovního zázemí s požadavkem na bezbariérové užívání
Objekt:
c - TZB
Soupis:
c2 - Elektroinstalace
| KSO: |  |  |  |  | CC-CZ:
| Místo: |  | st.č.1172, Mariánské Lázně |  |  | Datum: | 26. 10. 2025
| Zadavatel: |  |  |  |  | IČ: | 00254061
|  | Město Mariánské Lázně |  |  |  | DIČ: | CZ00254061
| Zhotovitel: |  |  |  |  | IČ:
DIČ:
| Projektant: |  |  |  |  | IČ: | 2541823
|  | RealizaceDomů s.r.o. |  |  |  | DIČ: | CZ02541823
| Zpracovatel: |  |  |  |  | IČ:
DIČ:
Poznámka:
Soupis prací je sestaven s využitím Cenové soustavy ÚRS. Položky, které pochází z této cenové soustavy, jsou ve sloupci 'Cenová soustava' označeny popisem 'CS ÚRS' a úrovní příslušného kalendářního pololetí. Veškeré další informace vymezující popis a podmínky použití těchto položek z Cenové soustavy, které nejsou uvedeny přímo v soupisu prací, jsou neomezeně dálkově k dispozici na webu podminky.urs.cz.
| Cena bez DPH | [5 empty] | 286407.27
|  |  | Základ daně |  |  | Sazba daně | Výše daně
| DPH | základní | 286407.27 |  |  | 21% | 60145.53
|  | snížená | 0 |  |  | 12% | 0
|  | zákl. přenesená | 0 |  |  | 21% | 0
|  | sníž. přenesená | 0 |  |  | 12% | 0
|  | nulová | 0 |  |  | 0% | 0
| Cena s DPH |  |  | v | CZK |  | 346552.8
REKAPITULACE ČLENĚNÍ SOUPISU PRACÍ
Stavba:
Stavební úpravy sportovního zázemí s požadavkem na bezbariérové užívání
Objekt:
c - TZB
Soupis:
c2 - Elektroinstalace
Místo: |  |  | st.č.1172, Mariánské Lázně |  |  | Datum: | 26. 10. 2025
Zadavatel: |  |  | Město Mariánské Lázně |  |  | Projektant: | RealizaceDomů s.r.o.
Zhotovitel: | [5 empty] | Zpracovatel:
Kód dílu - Popis | [6 empty] | Cena celkem [CZK]
Náklady stavby celkem | [6 empty] | 286407.27 | [11 empty] | -1
| HSV - Práce a dodávky HSV | [5 empty] | 62752.32
| 9 - Ostatní konstrukce a práce, bourání | [5 empty] | 60754
| 997 - Doprava suti a vybouraných hmot | [5 empty] | 1998.32
| PSV - Práce a dodávky PSV | [5 empty] | 181504.95
| 741 - Elektroinstalace - silnoproud | [5 empty] | 180128.55
| 742 - Elektroinstalace - slaboproud | [5 empty] | 1376.4
| HZS - Hodinové zúčtovací sazby | [5 empty] | 42150
SOUPIS PRACÍ
Stavba:
Stavební úpravy sportovního zázemí s požadavkem na bezbariérové užívání
Objekt:
c - TZB
Soupis:
c2 - Elektroinstalace
Místo: |  |  | st.č.1172, Mariánské Lázně |  |  | Datum: | 26. 10. 2025
Zadavatel: |  |  | Město Mariánské Lázně |  |  | Projektant: | RealizaceDomů s.r.o.
Zhotovitel: | [5 empty] | Zpracovatel:
PČ | Typ | Kód | Popis | MJ | Množství | J.cena [CZK] | Cena celkem [CZK] | Cenová soustava |  | DPH | J. Nh [h] | Nh celkem [h] | J. hmotnost [t] | Hmotnost celkem [t] | J. suť [t] | Suť Celkem [t]
Náklady soupisu celkem | [6 empty] | 286407.27 |  |  |  |  | 381.8531 |  | 0.18804 |  | 1.175 |  | D | -1 | [10 empty] | 286407.27
| D | HSV | Práce a dodávky HSV |  |  |  | 62752.32 |  |  |  |  | 130.1771 |  | 0 |  | 1.175 | 1 | D | 0 |  |  |  | ROZPOCET | [6 empty] | 62752.32
| D | 9 | Ostatní konstrukce a práce, bourání |  |  |  | 60754 |  |  |  |  | 126.9 |  | 0 |  | 1.175 | 1 | D | 1 |  |  |  | ROZPOCET | [6 empty] | 60754
1 | K | 949101111 | Lešení pomocné pracovní pro objekty pozemních staveb pro zatížení do 150 kg/m2, o výšce lešeňové podlahy do 1,9 m | m2 | 80 | 69.3 | 5544 | CS ÚRS 2025 02 |  | základní | 0.105 | 8.4 | 0 | 0 | 0 | 0 | 4 | K | 2 |  |  |  | ROZPOCET | 5544 | 0 | 0 | 0 | 0 | 1 | 5544 | 4 | 1424777427
| Online PSC |  | https://podminky.urs.cz/item/CS_URS_2025_02/949101111 | [14 empty] | Online PSC | 2
2 | K | 974032121 | Vysekání rýh ve stěnách nebo příčkách z dutých cihel, tvárnic, desek z dutých cihel nebo tvárnic do hl. 30 mm a šířky do 30 mm | m | 425 | 79.2 | 33660 | CS ÚRS 2025 02 |  | základní | 0.17 | 72.25 | 0 | 0 | 0.001 | 0.425 | 4 | K | 2 |  |  |  | ROZPOCET | 33660 | 0 | 0 | 0 | 0 | 1 | 33660 | 4 | 906594204
| Online PSC |  | https://podminky.urs.cz/item/CS_URS_2025_02/974032121 | [14 empty] | Online PSC | 2
3 | K | 974032122 | Vysekání rýh ve stěnách nebo příčkách z dutých cihel, tvárnic, desek z dutých cihel nebo tvárnic do hl. 30 mm a šířky do 70 mm | m | 250 | 86.2 | 21550 | CS ÚRS 2025 02 |  | základní | 0.185 | 46.25 | 0 | 0 | 0.003 | 0.75 | 4 | K | 2 |  |  |  | ROZPOCET | 21550 | 0 | 0 | 0 | 0 | 1 | 21550 | 4 | -1707733696
| Online PSC |  | https://podminky.urs.cz/item/CS_URS_2025_02/974032122 | [14 empty] | Online PSC | 2
| D | 997 | Doprava suti a vybouraných hmot |  |  |  | 1998.32 |  |  |  |  | 3.2771 |  | 0 |  | 0 | 1 | D | 1 |  |  |  | ROZPOCET | [6 empty] | 1998.32
4 | K | 997013211 | Vnitrostaveništní doprava suti a vybouraných hmot vodorovně do 50 m s naložením ručně pro budovy a haly výšky do 6 m | t | 1.175 | 1010 | 1186.75 | CS ÚRS 2025 02 |  | základní | 2.42 | 2.8435 | 0 | 0 | 0 | 0 | 4 | K | 2 |  |  |  | ROZPOCET | 1186.75 | 0 | 0 | 0 | 0 | 1 | 1186.75 | 4 | -1303675298
| Online PSC |  | https://podminky.urs.cz/item/CS_URS_2025_02/997013211 | [14 empty] | Online PSC | 2
5 | K | 997013509 | Odvoz suti a vybouraných hmot na skládku nebo meziskládku se složením, na vzdálenost Příplatek k ceně za každý další započatý 1 km přes 1 km | t | 22.325 | 13.3 | 296.92 | CS ÚRS 2025 02 |  | základní | 0.006 | 0.13395 | 0 | 0 | 0 | 0 | 4 | K | 2 |  |  |  | ROZPOCET | 296.92 | 0 | 0 | 0 | 0 | 1 | 296.92 | 4 | 1087857080
| Online PSC |  | https://podminky.urs.cz/item/CS_URS_2025_02/997013509 | [14 empty] | Online PSC | 2
| VV |  | 1,175*19 |  | 22.325 | [12 empty] | VV | 2 | 2 | True | 1 | ROZPOCET
6 | K | 997013511 | Odvoz suti a vybouraných hmot z meziskládky na skládku s naložením a se složením, na vzdálenost do 1 km | t | 1.175 | 438 | 514.65 | CS ÚRS 2025 02 |  | základní | 0.255 | 0.29963 | 0 | 0 | 0 | 0 | 4 | K | 2 |  |  |  | ROZPOCET | 514.65 | 0 | 0 | 0 | 0 | 1 | 514.65 | 4 | 2068529449
| Online PSC |  | https://podminky.urs.cz/item/CS_URS_2025_02/997013511 | [14 empty] | Online PSC | 2
| D | PSV | Práce a dodávky PSV |  |  |  | 181504.95 |  |  |  |  | 161.676 |  | 0.18804 |  | 0 | 2 | D | 0 |  |  |  | ROZPOCET | [6 empty] | 181504.95
| D | 741 | Elektroinstalace - silnoproud |  |  |  | 180128.55 |  |  |  |  | 160.426 |  | 0.18668 |  | 0 | 2 | D | 1 |  |  |  | ROZPOCET | [6 empty] | 180128.55
7 | K | 741112001 | Montáž krabic elektroinstalačních bez napojení na trubky a lišty, demontáže a montáže víčka a přístroje protahovacích nebo odbočných zapuštěných plastových kruhových do zdiva | kus | 55 | 101 | 5555 | CS ÚRS 2025 02 |  | základní | 0.2 | 11 | 0 | 0 | 0 | 0 | 16 | K | 2 |  |  |  | ROZPOCET | 5555 | 0 | 0 | 0 | 0 | 1 | 5555 | 16 | -308094167
| Online PSC |  | https://podminky.urs.cz/item/CS_URS_2025_02/741112001 | [14 empty] | Online PSC | 2
8 | M | 34571450 | krabice pod omítku PVC přístrojová kruhová D 70mm | kus | 55 | 12.7 | 698.5 | CS ÚRS 2025 02 |  | základní | 0 | 0 | 4e-05 | 0.0022 | 0 | 0 | 32 | M | 2 |  |  |  | ROZPOCET | 698.5 | 0 | 0 | 0 | 0 | 1 | 698.5 | 16 | -2125797566
9 | K | 741112001 | Montáž krabic elektroinstalačních bez napojení na trubky a lišty, demontáže a montáže víčka a přístroje protahovacích nebo odbočných zapuštěných plastových kruhových do zdiva | kus | 5 | 101 | 505 | CS ÚRS 2025 02 |  | základní | 0.2 | 1 | 0 | 0 | 0 | 0 | 16 | K | 2 |  |  |  | ROZPOCET | 505 | 0 | 0 | 0 | 0 | 1 | 505 | 16 | -370822674
| Online PSC |  | https://podminky.urs.cz/item/CS_URS_2025_02/741112001 | [14 empty] | Online PSC | 2
10 | M | 34571458 | krabice pod omítku PVC odbočná kruhová D 100mm s víčkem | kus | 5 | 33.6 | 168 | CS ÚRS 2025 02 |  | základní | 0 | 0 | 9e-05 | 0.00045 | 0 | 0 | 32 | M | 2 |  |  |  | ROZPOCET | 168 | 0 | 0 | 0 | 0 | 1 | 168 | 16 | 729951991
11 | K | 741120003 | Montáž vodičů izolovaných měděných bez ukončení uložených pod omítku plných a laněných (např. CY), průřezu žíly 10 až 16 mm2 | m | 10 | 39.8 | 398 | CS ÚRS 2025 02 |  | základní | 0.074 | 0.74 | 0 | 0 | 0 | 0 | 16 | K | 2 |  |  |  | ROZPOCET | 398 | 0 | 0 | 0 | 0 | 1 | 398 | 16 | 163156859
| Online PSC |  | https://podminky.urs.cz/item/CS_URS_2025_02/741120003 | [14 empty] | Online PSC | 2
12 | M | 34141028 | vodič propojovací flexibilní jádro Cu lanované izolace PVC 450/750V (H07V-K) 1x10mm2 | m | 11.5 | 35 | 402.5 | CS ÚRS 2025 02 |  | základní | 0 | 0 | 0.00011 | 0.001265 | 0 | 0 | 32 | M | 2 |  |  |  | ROZPOCET | 402.5 | 0 | 0 | 0 | 0 | 1 | 402.5 | 16 | 84907064
| VV |  | 10*1,15 'Přepočtené koeficientem množství |  | 11.5 | [12 empty] | VV | 2 | 2 | False | 1 | ROZPOCET
13 | K | 741122015 | Montáž kabelů měděných bez ukončení uložených pod omítku plných kulatých (např. CYKY, CYKFY), počtu a průřezu žil 3x1,5 mm2 | m | 230 | 44.1 | 10143 | CS ÚRS 2025 02 |  | základní | 0.082 | 18.86 | 0 | 0 | 0 | 0 | 16 | K | 2 |  |  |  | ROZPOCET | 10143 | 0 | 0 | 0 | 0 | 1 | 10143 | 16 | 1090641179
| Online PSC |  | https://podminky.urs.cz/item/CS_URS_2025_02/741122015 | [14 empty] | Online PSC | 2
14 | M | 34111030 | kabel instalační jádro Cu plné izolace PVC plášť PVC 450/750V (CYKY) 3x1,5mm2 | m | 264.5 | 16.5 | 4364.25 | CS ÚRS 2025 02 |  | základní | 0 | 0 | 0.00012 | 0.03174 | 0 | 0 | 32 | M | 2 |  |  |  | ROZPOCET | 4364.25 | 0 | 0 | 0 | 0 | 1 | 4364.25 | 16 | -358454270
| VV |  | 230*1,15 'Přepočtené koeficientem množství |  | 264.5 | [12 empty] | VV | 2 | 2 | False | 1 | ROZPOCET
15 | K | 741122016 | Montáž kabelů měděných bez ukončení uložených pod omítku plných kulatých (např. CYKY, CYKFY), počtu a průřezu žil 3x2,5 až 6 mm2 | m | 280 | 46.3 | 12964 | CS ÚRS 2025 02 |  | základní | 0.086 | 24.08 | 0 | 0 | 0 | 0 | 16 | K | 2 |  |  |  | ROZPOCET | 12964 | 0 | 0 | 0 | 0 | 1 | 12964 | 16 | -1826991886
| Online PSC |  | https://podminky.urs.cz/item/CS_URS_2025_02/741122016 | [14 empty] | Online PSC | 2
16 | M | 34111036 | kabel instalační jádro Cu plné izolace PVC plášť PVC 450/750V (CYKY) 3x2,5mm2 | m | 322 | 26.3 | 8468.6 | CS ÚRS 2025 02 |  | základní | 0 | 0 | 0.00017 | 0.05474 | 0 | 0 | 32 | M | 2 |  |  |  | ROZPOCET | 8468.6 | 0 | 0 | 0 | 0 | 1 | 8468.6 | 16 | -111356460
| VV |  | 280*1,15 'Přepočtené koeficientem množství |  | 322 | [12 empty] | VV | 2 | 2 | False | 1 | ROZPOCET
17 | K | 741122031 | Montáž kabelů měděných bez ukončení uložených pod omítku plných kulatých (např. CYKY, CYKFY), počtu a průřezu žil 5x1,5 až 2,5 mm2 | m | 95 | 59.2 | 5624 | CS ÚRS 2025 02 |  | základní | 0.11 | 10.45 | 0 | 0 | 0 | 0 | 16 | K | 2 |  |  |  | ROZPOCET | 5624 | 0 | 0 | 0 | 0 | 1 | 5624 | 16 | -1366796096
| Online PSC |  | https://podminky.urs.cz/item/CS_URS_2025_02/741122031 | [14 empty] | Online PSC | 2
18 | M | 34111090 | kabel instalační jádro Cu plné izolace PVC plášť PVC 450/750V (CYKY) 5x1,5mm2 | m | 109.25 | 26.9 | 2938.83 | CS ÚRS 2025 02 |  | základní | 0 | 0 | 0.00016 | 0.01748 | 0 | 0 | 32 | M | 2 |  |  |  | ROZPOCET | 2938.83 | 0 | 0 | 0 | 0 | 1 | 2938.83 | 16 | -1974969147
| VV |  | 95*1,15 'Přepočtené koeficientem množství |  | 109.25 | [12 empty] | VV | 2 | 2 | False | 1 | ROZPOCET
19 | K | 741122032 | Montáž kabelů měděných bez ukončení uložených pod omítku plných kulatých (např. CYKY, CYKFY), počtu a průřezu žil 5x4 až 6 mm2 | m | 40 | 61.4 | 2456 | CS ÚRS 2025 02 |  | základní | 0.114 | 4.56 | 0 | 0 | 0 | 0 | 16 | K | 2 |  |  |  | ROZPOCET | 2456 | 0 | 0 | 0 | 0 | 1 | 2456 | 16 | -1944203068
| Online PSC |  | https://podminky.urs.cz/item/CS_URS_2025_02/741122032 | [14 empty] | Online PSC | 2
20 | M | 34111100 | kabel instalační jádro Cu plné izolace PVC plášť PVC 450/750V (CYKY) 5x6mm2 | m | 46 | 103 | 4738 | CS ÚRS 2025 02 |  | základní | 0 | 0 | 0.00053 | 0.02438 | 0 | 0 | 32 | M | 2 |  |  |  | ROZPOCET | 4738 | 0 | 0 | 0 | 0 | 1 | 4738 | 16 | -1082535649
| VV |  | 40*1,15 'Přepočtené koeficientem množství |  | 46 | [12 empty] | VV | 2 | 2 | False | 1 | ROZPOCET
21 | K | 741210002 | Montáž rozvodnic oceloplechových nebo plastových bez zapojení vodičů běžných, hmotnosti do 50 kg | kus | 1 | 539 | 539 | CS ÚRS 2025 02 |  | základní | 0.865 | 0.865 | 0 | 0 | 0 | 0 | 16 | K | 2 |  |  |  | ROZPOCET | 539 | 0 | 0 | 0 | 0 | 1 | 539 | 16 | 1100326196
| Online PSC |  | https://podminky.urs.cz/item/CS_URS_2025_02/741210002 | [14 empty] | Online PSC | 2
22 | M | 35711005 | rozvodnice zapuštěná, průhledné dveře, IP41, 48 modulárních jednotek, vč. N/pE | kus | 1 | 2030 | 2030 | CS ÚRS 2025 02 |  | základní | 0 | 0 | 0.00385 | 0.00385 | 0 | 0 | 32 | M | 2 |  |  |  | ROZPOCET | 2030 | 0 | 0 | 0 | 0 | 1 | 2030 | 16 | -2145103460
23 | K | 741310101 | Montáž spínačů jedno nebo dvoupólových polozapuštěných nebo zapuštěných se zapojením vodičů bezšroubové připojení spínačů, řazení 1-jednopólových | kus | 6 | 67.4 | 404.4 | CS ÚRS 2025 02 |  | základní | 0.134 | 0.804 | 0 | 0 | 0 | 0 | 16 | K | 2 |  |  |  | ROZPOCET | 404.4 | 0 | 0 | 0 | 0 | 1 | 404.4 | 16 | 375458829
| Online PSC |  | https://podminky.urs.cz/item/CS_URS_2025_02/741310101 | [14 empty] | Online PSC | 2
24 | M | 34539015 | přístroj spínače jednopólového, řazení 1, 1So, 1S bezšroubové svorky | kus | 6 | 125 | 750 | CS ÚRS 2025 02 |  | základní | 0 | 0 | 4e-05 | 0.00024 | 0 | 0 | 32 | M | 2 |  |  |  | ROZPOCET | 750 | 0 | 0 | 0 | 0 | 1 | 750 | 16 | 1535587802
25 | M | 34539049 | kryt spínače jednoduchý | kus | 6 | 41.9 | 251.4 | CS ÚRS 2025 02 |  | základní | 0 | 0 | 3e-05 | 0.00018 | 0 | 0 | 32 | M | 2 |  |  |  | ROZPOCET | 251.4 | 0 | 0 | 0 | 0 | 1 | 251.4 | 16 | -1385129523
26 | M | 34539059 | rámeček jednonásobný | kus | 6 | 24.4 | 146.4 | CS ÚRS 2025 02 |  | základní | 0 | 0 | 1e-05 | 6e-05 | 0 | 0 | 32 | M | 2 |  |  |  | ROZPOCET | 146.4 | 0 | 0 | 0 | 0 | 1 | 146.4 | 16 | 1189113033
27 | K | 741310121 | Montáž spínačů jedno nebo dvoupólových polozapuštěných nebo zapuštěných se zapojením vodičů bezšroubové připojení přepínačů, řazení 5-sériových | kus | 4 | 77.5 | 310 | CS ÚRS 2025 02 |  | základní | 0.154 | 0.616 | 0 | 0 | 0 | 0 | 16 | K | 2 |  |  |  | ROZPOCET | 310 | 0 | 0 | 0 | 0 | 1 | 310 | 16 | -1265813276
| Online PSC |  | https://podminky.urs.cz/item/CS_URS_2025_02/741310121 | [14 empty] | Online PSC | 2
28 | M | 34539012 | přístroj přepínače sériového, řazení 5 bezšroubové svorky | kus | 4 | 145 | 580 | CS ÚRS 2025 02 |  | základní | 0 | 0 | 4e-05 | 0.00016 | 0 | 0 | 32 | M | 2 |  |  |  | ROZPOCET | 580 | 0 | 0 | 0 | 0 | 1 | 580 | 16 | -1182519765
29 | M | 34539050 | kryt spínače dělený | kus | 4 | 52.1 | 208.4 | CS ÚRS 2025 02 |  | základní | 0 | 0 | 3e-05 | 0.00012 | 0 | 0 | 32 | M | 2 |  |  |  | ROZPOCET | 208.4 | 0 | 0 | 0 | 0 | 1 | 208.4 | 16 | 1868770881
30 | M | 34539059 | rámeček jednonásobný | kus | 4 | 24.4 | 97.6 | CS ÚRS 2025 02 |  | základní | 0 | 0 | 1e-05 | 4e-05 | 0 | 0 | 32 | M | 2 |  |  |  | ROZPOCET | 97.6 | 0 | 0 | 0 | 0 | 1 | 97.6 | 16 | -309608488
31 | K | 741310122 | Montáž spínačů jedno nebo dvoupólových polozapuštěných nebo zapuštěných se zapojením vodičů bezšroubové připojení přepínačů, řazení 6-střídavých | kus | 5 | 77.5 | 387.5 | CS ÚRS 2025 02 |  | základní | 0.154 | 0.77 | 0 | 0 | 0 | 0 | 16 | K | 2 |  |  |  | ROZPOCET | 387.5 | 0 | 0 | 0 | 0 | 1 | 387.5 | 16 | -1171145894
| Online PSC |  | https://podminky.urs.cz/item/CS_URS_2025_02/741310122 | [14 empty] | Online PSC | 2
32 | M | 34539016 | přístroj přepínače střídavého, řazení 6, 6So, 6S bezšroubové svorky | kus | 5 | 135 | 675 | CS ÚRS 2025 02 |  | základní | 0 | 0 | 4e-05 | 0.0002 | 0 | 0 | 32 | M | 2 |  |  |  | ROZPOCET | 675 | 0 | 0 | 0 | 0 | 1 | 675 | 16 | -1553411754
33 | M | 34539049 | kryt spínače jednoduchý | kus | 5 | 41.9 | 209.5 | CS ÚRS 2025 02 |  | základní | 0 | 0 | 3e-05 | 0.00015 | 0 | 0 | 32 | M | 2 |  |  |  | ROZPOCET | 209.5 | 0 | 0 | 0 | 0 | 1 | 209.5 | 16 | 1567805137
34 | M | 34539059 | rámeček jednonásobný | kus | 5 | 24.4 | 122 | CS ÚRS 2025 02 |  | základní | 0 | 0 | 1e-05 | 5e-05 | 0 | 0 | 32 | M | 2 |  |  |  | ROZPOCET | 122 | 0 | 0 | 0 | 0 | 1 | 122 | 16 | -1442896172
35 | K | 741310125 | Montáž spínačů jedno nebo dvoupólových polozapuštěných nebo zapuštěných se zapojením vodičů bezšroubové připojení přepínačů, řazení 6+6-dvojitých střídavých | kus | 9 | 160 | 1440 | CS ÚRS 2025 02 |  | základní | 0.317 | 2.853 | 0 | 0 | 0 | 0 | 16 | K | 2 |  |  |  | ROZPOCET | 1440 | 0 | 0 | 0 | 0 | 1 | 1440 | 16 | 591272686
| Online PSC |  | https://podminky.urs.cz/item/CS_URS_2025_02/741310125 | [14 empty] | Online PSC | 2
36 | M | 34539017 | přístroj přepínače střídavého dvojitého, řazení 6+6(6+1) bezšroubové svorky | kus | 9 | 205 | 1845 | CS ÚRS 2025 02 |  | základní | 0 | 0 | 5e-05 | 0.00045 | 0 | 0 | 32 | M | 2 |  |  |  | ROZPOCET | 1845 | 0 | 0 | 0 | 0 | 1 | 1845 | 16 | -2022407151
37 | M | 34539050 | kryt spínače dělený | kus | 9 | 52.1 | 468.9 | CS ÚRS 2025 02 |  | základní | 0 | 0 | 3e-05 | 0.00027 | 0 | 0 | 32 | M | 2 |  |  |  | ROZPOCET | 468.9 | 0 | 0 | 0 | 0 | 1 | 468.9 | 16 | 1781041019
38 | M | 34539059 | rámeček jednonásobný | kus | 9 | 24.4 | 219.6 | CS ÚRS 2025 02 |  | základní | 0 | 0 | 1e-05 | 9e-05 | 0 | 0 | 32 | M | 2 |  |  |  | ROZPOCET | 219.6 | 0 | 0 | 0 | 0 | 1 | 219.6 | 16 | 1652245427
39 | K | 741310561 | Montáž spínačů tří nebo čtyřpólových vypínačů výkonových pojistkových, do 63 A | kus | 1 | 196 | 196 | CS ÚRS 2025 02 |  | základní | 0.39 | 0.39 | 0 | 0 | 0 | 0 | 16 | K | 2 |  |  |  | ROZPOCET | 196 | 0 | 0 | 0 | 0 | 1 | 196 | 16 | 702573154
| Online PSC |  | https://podminky.urs.cz/item/CS_URS_2025_02/741310561 | [14 empty] | Online PSC | 2
40 | M | RMAT0001 | vypínač třípólový pojistkový 3x25A | ks | 1 | 6300 | 6300 |  |  | základní | 0 | 0 | 0 | 0 | 0 | 0 | 32 | M | 2 |  |  |  | ROZPOCET | 6300 | 0 | 0 | 0 | 0 | 1 | 6300 | 16 | 87126657
41 | K | 741313003 | Montáž zásuvek domovních se zapojením vodičů bezšroubové připojení polozapuštěných nebo zapuštěných 10/16 A, provedení 2x (2P + PE) dvojnásobná | kus | 28 | 131 | 3668 | CS ÚRS 2025 02 |  | základní | 0.26 | 7.28 | 0 | 0 | 0 | 0 | 16 | K | 2 |  |  |  | ROZPOCET | 3668 | 0 | 0 | 0 | 0 | 1 | 3668 | 16 | 1158533672
| Online PSC |  | https://podminky.urs.cz/item/CS_URS_2025_02/741313003 | [14 empty] | Online PSC | 2
42 | M | 34555242 | zásuvka zapuštěná dvojnásobná, šikmá, s clonkami, bezšroubové svorky | kus | 28 | 202 | 5656 | CS ÚRS 2025 02 |  | základní | 0 | 0 | 0.0001 | 0.0028 | 0 | 0 | 32 | M | 2 |  |  |  | ROZPOCET | 5656 | 0 | 0 | 0 | 0 | 1 | 5656 | 16 | -1735426274
43 | K | 741321003 | Montáž proudových chráničů se zapojením vodičů dvoupólových nn do 25 A ve skříni | kus | 10 | 244 | 2440 | CS ÚRS 2025 02 |  | základní | 0.485 | 4.85 | 0 | 0 | 0 | 0 | 16 | K | 2 |  |  |  | ROZPOCET | 2440 | 0 | 0 | 0 | 0 | 1 | 2440 | 16 | -459537556
| Online PSC |  | https://podminky.urs.cz/item/CS_URS_2025_02/741321003 | [14 empty] | Online PSC | 2
| VV |  | 5+5 |  | 10 | [12 empty] | VV | 2 | 2 | True | 1 | ROZPOCET
44 | M | 35829011 | chránič proudový 2 pólový 16A typ B | kus | 5 | 870 | 4350 | CS ÚRS 2025 02 |  | základní | 0 | 0 | 0.00025 | 0.00125 | 0 | 0 | 32 | M | 2 |  |  |  | ROZPOCET | 4350 | 0 | 0 | 0 | 0 | 1 | 4350 | 16 | -1817043268
45 | M | 35829001R | chránič proudový 2 pólový 10A typ B | kus | 5 | 790 | 3950 |  |  | základní | 0 | 0 | 0.00025 | 0.00125 | 0 | 0 | 32 | M | 2 |  |  |  | ROZPOCET | 3950 | 0 | 0 | 0 | 0 | 1 | 3950 | 16 | 188313035
46 | K | 741331032 | Montáž měřicích přístrojů se zapojením vodičů elektroměru třífázového | kus | 1 | 210 | 210 | CS ÚRS 2025 02 |  | základní | 0.366 | 0.366 | 0 | 0 | 0 | 0 | 16 | K | 2 |  |  |  | ROZPOCET | 210 | 0 | 0 | 0 | 0 | 1 | 210 | 16 | -1768929156
| Online PSC |  | https://podminky.urs.cz/item/CS_URS_2025_02/741331032 | [14 empty] | Online PSC | 2
47 | M | 38982002 | elektroměr 3-fázový 100A digitální | kus | 1 | 1460 | 1460 | CS ÚRS 2025 02 |  | základní | 0 | 0 | 0.00044 | 0.00044 | 0 | 0 | 32 | M | 2 |  |  |  | ROZPOCET | 1460 | 0 | 0 | 0 | 0 | 1 | 1460 | 16 | -802705281
48 | K | 741372012 | Montáž svítidel s integrovaným zdrojem LED se zapojením vodičů interiérových přisazených nástěnných reflektorových bez pohybového čidla | kus | 4 | 276 | 1104 | CS ÚRS 2025 02 |  | základní | 0.512 | 2.048 | 0 | 0 | 0 | 0 | 16 | K | 2 |  |  |  | ROZPOCET | 1104 | 0 | 0 | 0 | 0 | 1 | 1104 | 16 | 1938629138
| Online PSC |  | https://podminky.urs.cz/item/CS_URS_2025_02/741372012 | [14 empty] | Online PSC | 2
49 | M | 34835010 | LED reflektor nástěnný 40-80W bez čidla | kus | 4 | 801 | 3204 | CS ÚRS 2025 02 |  | základní | 0 | 0 | 0.00122 | 0.00488 | 0 | 0 | 32 | M | 2 |  |  |  | ROZPOCET | 3204 | 0 | 0 | 0 | 0 | 1 | 3204 | 16 | 2021564665
50 | K | 741372032 | Montáž svítidel s integrovaným zdrojem LED se zapojením vodičů interiérových přisazených nástěnných nouzových s piktogramem | kus | 10 | 549 | 5490 | CS ÚRS 2025 02 |  | základní | 1.02 | 10.2 | 0 | 0 | 0 | 0 | 16 | K | 2 |  |  |  | ROZPOCET | 5490 | 0 | 0 | 0 | 0 | 1 | 5490 | 16 | -256346979
| Online PSC |  | https://podminky.urs.cz/item/CS_URS_2025_02/741372032 | [14 empty] | Online PSC | 2
51 | M | 34835012 | svítidlo LED nouzové přisazené baterie 3h | kus | 10 | 831 | 8310 | CS ÚRS 2025 02 |  | základní | 0 | 0 | 0.00027 | 0.0027 | 0 | 0 | 32 | M | 2 |  |  |  | ROZPOCET | 8310 | 0 | 0 | 0 | 0 | 1 | 8310 | 16 | -1715835188
52 | K | 741372062 | Montáž svítidel s integrovaným zdrojem LED se zapojením vodičů interiérových přisazených stropních hranatých nebo kruhových plochy přes 0,09 do 0,36 m2 | kus | 19 | 568 | 10792 | CS ÚRS 2025 02 |  | základní | 1.056 | 20.064 | 0 | 0 | 0 | 0 | 16 | K | 2 |  |  |  | ROZPOCET | 10792 | 0 | 0 | 0 | 0 | 1 | 10792 | 16 | 2145252030
| Online PSC |  | https://podminky.urs.cz/item/CS_URS_2025_02/741372062 | [14 empty] | Online PSC | 2
53 | M | 34825003 | svítidlo interiérové stropní přisazené kruhové D 300-450mm 1900-2500lm | kus | 19 | 1010 | 19190 | CS ÚRS 2025 02 |  | základní | 0 | 0 | 0.0013 | 0.0247 | 0 | 0 | 32 | M | 2 |  |  |  | ROZPOCET | 19190 | 0 | 0 | 0 | 0 | 1 | 19190 | 16 | 1510318700
54 | K | 741372067 | Montáž svítidel s integrovaným zdrojem LED se zapojením vodičů exteriérových přisazených nástěnných reflektorových se samostatným nebo integrovaným pohybovým čidlem | kus | 1 | 443 | 443 | CS ÚRS 2025 02 |  | základní | 0.824 | 0.824 | 0 | 0 | 0 | 0 | 16 | K | 2 |  |  |  | ROZPOCET | 443 | 0 | 0 | 0 | 0 | 1 | 443 | 16 | -584828430
| Online PSC |  | https://podminky.urs.cz/item/CS_URS_2025_02/741372067 | [14 empty] | Online PSC | 2
55 | M | 34835007 | LED reflektor nástěnný přes 80W s integ. čidlem | kus | 1 | 1390 | 1390 | CS ÚRS 2025 02 |  | základní | 0 | 0 | 0.001 | 0.001 | 0 | 0 | 32 | M | 2 |  |  |  | ROZPOCET | 1390 | 0 | 0 | 0 | 0 | 1 | 1390 | 16 | -1014242801
56 | K | 741372079 | Montáž svítidel s integrovaným zdrojem LED se zapojením vodičů interiérových přisazených stropních nouzových s piktogramem | kus | 7 | 657 | 4599 | CS ÚRS 2025 02 |  | základní | 1.22 | 8.54 | 0 | 0 | 0 | 0 | 16 | K | 2 |  |  |  | ROZPOCET | 4599 | 0 | 0 | 0 | 0 | 1 | 4599 | 16 | -1884964576
| Online PSC |  | https://podminky.urs.cz/item/CS_URS_2025_02/741372079 | [14 empty] | Online PSC | 2
57 | M | 34835012 | svítidlo LED nouzové přisazené baterie 3h | kus | 7 | 831 | 5817 | CS ÚRS 2025 02 |  | základní | 0 | 0 | 0.00027 | 0.00189 | 0 | 0 | 32 | M | 2 |  |  |  | ROZPOCET | 5817 | 0 | 0 | 0 | 0 | 1 | 5817 | 16 | 1494463121
58 | K | 741372112 | Montáž svítidel s integrovaným zdrojem LED se zapojením vodičů interiérových vestavných stropních panelových hranatých nebo kruhových, plochy přes 0,09 do 0,36 m2 | kus | 3 | 573 | 1719 | CS ÚRS 2025 02 |  | základní | 1.064 | 3.192 | 0 | 0 | 0 | 0 | 16 | K | 2 |  |  |  | ROZPOCET | 1719 | 0 | 0 | 0 | 0 | 1 | 1719 | 16 | -424198271
| Online PSC |  | https://podminky.urs.cz/item/CS_URS_2025_02/741372112 | [14 empty] | Online PSC | 2
59 | M | 34825011 | svítidlo vestavné stropní panelové čtvercové/obdélníkové 0,09-0,36m2 2200-5000lm | kus | 3 | 1280 | 3840 | CS ÚRS 2025 02 |  | základní | 0 | 0 | 0.00255 | 0.00765 | 0 | 0 | 32 | M | 2 |  |  |  | ROZPOCET | 3840 | 0 | 0 | 0 | 0 | 1 | 3840 | 16 | -852960285
89 | K | 741810002 | Zkoušky a prohlídky elektrických rozvodů a zařízení celková prohlídka a vyhotovení revizní zprávy pro objem montážních prací přes 100 do 500 tis. Kč | kus | 1 | 14600 | 14600 | CS ÚRS 2025 02 |  | základní | 23.505 | 23.505 | 0 | 0 | 0 | 0 | 16 | K | 2 |  |  |  | ROZPOCET | 14600 | 0 | 0 | 0 | 0 | 1 | 14600 | 16 | 1951762964
| Online PSC |  | https://podminky.urs.cz/item/CS_URS_2025_02/741810002 | [14 empty] | Online PSC | 2
91 | K | 998741121 | Přesun hmot pro silnoproud stanovený z hmotnosti přesunovaného materiálu vodorovná dopravní vzdálenost do 50 m ruční (bez užití mechanizace) v objektech výšky do 6 m | t | 0.187 | 6910 | 1292.17 | CS ÚRS 2025 02 |  | základní | 13.738 | 2.569 | 0 | 0 | 0 | 0 | 16 | K | 2 |  |  |  | ROZPOCET | 1292.17 | 0 | 0 | 0 | 0 | 1 | 1292.17 | 16 | 1711948584
| Online PSC |  | https://podminky.urs.cz/item/CS_URS_2025_02/998741121 | [14 empty] | Online PSC | 2
| D | 742 | Elektroinstalace - slaboproud |  |  |  | 1376.4 |  |  |  |  | 1.25 |  | 0.00136 |  | 0 | 2 | D | 1 |  |  |  | ROZPOCET | [6 empty] | 1376.4
92 | K | 742124003 | Montáž kabelů datových FTP, UTP, STP pro vnitřní rozvody pevně | m | 20 | 31.1 | 622 | CS ÚRS 2025 02 |  | základní | 0.05 | 1 | 0 | 0 | 0 | 0 | 16 | K | 2 |  |  |  | ROZPOCET | 622 | 0 | 0 | 0 | 0 | 1 | 622 | 16 | 1053590412
| Online PSC |  | https://podminky.urs.cz/item/CS_URS_2025_02/742124003 | [14 empty] | Online PSC | 2
93 | M | 34121263 | kabel datový jádro Cu plné plášť PVC (U/UTP) kategorie 6 | m | 24 | 13.3 | 319.2 | CS ÚRS 2025 02 |  | základní | 0 | 0 | 4e-05 | 0.00096 | 0 | 0 | 32 | M | 2 |  |  |  | ROZPOCET | 319.2 | 0 | 0 | 0 | 0 | 1 | 319.2 | 16 | 501645378
| VV |  | 20*1,2 'Přepočtené koeficientem množství |  | 24 | [12 empty] | VV | 2 | 2 | False | 1 | ROZPOCET
94 | K | 742330044 | Montáž strukturované kabeláže zásuvek datových pod omítku, do nábytku, do parapetního žlabu nebo podlahové krabice 1 až 6 pozic | kus | 2 | 129 | 258 | CS ÚRS 2025 02 |  | základní | 0.125 | 0.25 | 0 | 0 | 0 | 0 | 16 | K | 2 |  |  |  | ROZPOCET | 258 | 0 | 0 | 0 | 0 | 1 | 258 | 16 | -166282232
| Online PSC |  | https://podminky.urs.cz/item/CS_URS_2025_02/742330044 | [14 empty] | Online PSC | 2
95 | M | 37451180 | modul zásuvkový 1xRJ45 osazený 22,5x45mm se záclonkou úhlový UTP Cat5E | kus | 2 | 47.1 | 94.2 | CS ÚRS 2025 02 |  | základní | 0 | 0 | 0.0001 | 0.0002 | 0 | 0 | 32 | M | 2 |  |  |  | ROZPOCET | 94.2 | 0 | 0 | 0 | 0 | 1 | 94.2 | 16 | -1599215436
96 | M | 34539100 | rámeček datové zásuvky pro 2 moduly 22,5x45mm | kus | 2 | 41.5 | 83 | CS ÚRS 2025 02 |  | základní | 0 | 0 | 0.0001 | 0.0002 | 0 | 0 | 32 | M | 2 |  |  |  | ROZPOCET | 83 | 0 | 0 | 0 | 0 | 1 | 83 | 16 | 1336827084
| D | HZS | Hodinové zúčtovací sazby |  |  |  | 42150 |  |  |  |  | 90 |  | 0 |  | 0 | 4 | D | 0 |  |  |  | ROZPOCET | [6 empty] | 42150
97 | K | HZS1292 | Hodinové zúčtovací sazby profesí HSV zemní a pomocné práce stavební dělník | hod | 60 | 416 | 24960 | CS ÚRS 2025 02 |  | základní | 1 | 60 | 0 | 0 | 0 | 0 | 512 | K | 1 |  |  |  | ROZPOCET | 24960 | 0 | 0 | 0 | 0 | 1 | 24960 | 512 | -1617361905
| Online PSC |  | https://podminky.urs.cz/item/CS_URS_2025_02/HZS1292 | [14 empty] | Online PSC | 1
| VV |  | přípomocné, začišťovací práce jinde nespecifikované | [14 empty] | VV | 1 | 1 | True | 0 | ROZPOCET
| VV |  | 60 |  | 60 | [12 empty] | VV | 1 | 2 | True | 1 | ROZPOCET
98 | K | HZS2231 | Hodinové zúčtovací sazby profesí PSV provádění stavebních instalací elektrikář | hod | 30 | 573 | 17190 | CS ÚRS 2025 02 |  | základní | 1 | 30 | 0 | 0 | 0 | 0 | 512 | K | 1 |  |  |  | ROZPOCET | 17190 | 0 | 0 | 0 | 0 | 1 | 17190 | 512 | -593581236
| Online PSC |  | https://podminky.urs.cz/item/CS_URS_2025_02/HZS2231 | [14 empty] | Online PSC | 1
| VV |  | dopojení, zkouška | [14 empty] | VV | 1 | 1 | True | 0 | ROZPOCET
| VV |  | 30 |  | 30 | [12 empty] | VV | 1 | 2 | True | 1 | ROZPOCET

## c3 - ÚT
{036f589e-949d-4987-8746-b38768ae92ec}
2
| KRYCÍ LIST SOUPISU PRACÍ | [7 empty] | v --- níže se nacházejí doplnkové a pomocné údaje k sestavám --- v | [8 empty] | False
Stavba:
Stavební úpravy sportovního zázemí s požadavkem na bezbariérové užívání
Objekt:
c - TZB
Soupis:
c3 - ÚT
| KSO: |  |  |  |  | CC-CZ:
| Místo: |  | st.č.1172, Mariánské Lázně |  |  | Datum: | 26. 10. 2025
| Zadavatel: |  |  |  |  | IČ: | 00254061
|  | Město Mariánské Lázně |  |  |  | DIČ: | CZ00254061
| Zhotovitel: |  |  |  |  | IČ:
DIČ:
| Projektant: |  |  |  |  | IČ: | 2541823
|  | RealizaceDomů s.r.o. |  |  |  | DIČ: | CZ02541823
| Zpracovatel: |  |  |  |  | IČ:
DIČ:
Poznámka:
Soupis prací je sestaven s využitím Cenové soustavy ÚRS. Položky, které pochází z této cenové soustavy, jsou ve sloupci 'Cenová soustava' označeny popisem 'CS ÚRS' a úrovní příslušného kalendářního pololetí. Veškeré další informace vymezující popis a podmínky použití těchto položek z Cenové soustavy, které nejsou uvedeny přímo v soupisu prací, jsou neomezeně dálkově k dispozici na webu podminky.urs.cz.
| Cena bez DPH | [5 empty] | 75597.86
|  |  | Základ daně |  |  | Sazba daně | Výše daně
| DPH | základní | 75597.86 |  |  | 21% | 15875.55
|  | snížená | 0 |  |  | 12% | 0
|  | zákl. přenesená | 0 |  |  | 21% | 0
|  | sníž. přenesená | 0 |  |  | 12% | 0
|  | nulová | 0 |  |  | 0% | 0
| Cena s DPH |  |  | v | CZK |  | 91473.41
REKAPITULACE ČLENĚNÍ SOUPISU PRACÍ
Stavba:
Stavební úpravy sportovního zázemí s požadavkem na bezbariérové užívání
Objekt:
c - TZB
Soupis:
c3 - ÚT
Místo: |  |  | st.č.1172, Mariánské Lázně |  |  | Datum: | 26. 10. 2025
Zadavatel: |  |  | Město Mariánské Lázně |  |  | Projektant: | RealizaceDomů s.r.o.
Zhotovitel: | [5 empty] | Zpracovatel:
Kód dílu - Popis | [6 empty] | Cena celkem [CZK]
Náklady stavby celkem | [6 empty] | 75597.86 | [11 empty] | -1
| PSV - Práce a dodávky PSV | [5 empty] | 49349.86
| 733 - Ústřední vytápění - rozvodné potrubí | [5 empty] | 16257.3
| 734 - Ústřední vytápění - armatury | [5 empty] | 5820.8
| 735 - Ústřední vytápění - otopná tělesa | [5 empty] | 27271.76
| HZS - Hodinové zúčtovací sazby | [5 empty] | 26248
SOUPIS PRACÍ
Stavba:
Stavební úpravy sportovního zázemí s požadavkem na bezbariérové užívání
Objekt:
c - TZB
Soupis:
c3 - ÚT
Místo: |  |  | st.č.1172, Mariánské Lázně |  |  | Datum: | 26. 10. 2025
Zadavatel: |  |  | Město Mariánské Lázně |  |  | Projektant: | RealizaceDomů s.r.o.
Zhotovitel: | [5 empty] | Zpracovatel:
PČ | Typ | Kód | Popis | MJ | Množství | J.cena [CZK] | Cena celkem [CZK] | Cenová soustava |  | DPH | J. Nh [h] | Nh celkem [h] | J. hmotnost [t] | Hmotnost celkem [t] | J. suť [t] | Suť Celkem [t]
Náklady soupisu celkem | [6 empty] | 75597.86 |  |  |  |  | 66.0663 |  | 0.21055 |  | 0 |  | D | -1 | [10 empty] | 75597.86
| D | PSV | Práce a dodávky PSV |  |  |  | 49349.86 |  |  |  |  | 18.0663 |  | 0.21055 |  | 0 | 2 | D | 0 |  |  |  | ROZPOCET | [6 empty] | 49349.86
| D | 733 | Ústřední vytápění - rozvodné potrubí |  |  |  | 16257.3 |  |  |  |  | 13.0085 |  | 0.02195 |  | 0 | 2 | D | 1 |  |  |  | ROZPOCET | [6 empty] | 16257.3
1 | K | 733221102 | Potrubí z trubek měděných měkkých spojovaných měkkým pájením Ø 15/1 | m | 5 | 498 | 2490 | CS ÚRS 2025 02 |  | základní | 0.402 | 2.01 | 0.00045 | 0.00225 | 0 | 0 | 16 | K | 2 |  |  |  | ROZPOCET | 2490 | 0 | 0 | 0 | 0 | 1 | 2490 | 16 | 29328111
| Online PSC |  | https://podminky.urs.cz/item/CS_URS_2025_02/733221102 | [14 empty] | Online PSC | 2
2 | K | 733221103 | Potrubí z trubek měděných měkkých spojovaných měkkým pájením Ø 18/1 | m | 20 | 566 | 11320 | CS ÚRS 2025 02 |  | základní | 0.41 | 8.2 | 0.00056 | 0.0112 | 0 | 0 | 16 | K | 2 |  |  |  | ROZPOCET | 11320 | 0 | 0 | 0 | 0 | 1 | 11320 | 16 | -291840356
| Online PSC |  | https://podminky.urs.cz/item/CS_URS_2025_02/733221103 | [14 empty] | Online PSC | 2
12 | K | 733811231 | Ochrana potrubí termoizolačními trubicemi z pěnového polyetylenu PE přilepenými v příčných a podélných spojích, tloušťky izolace přes 9 do 13 mm, vnitřního průměru izolace DN do 22 mm | m | 25 | 94.9 | 2372.5 | CS ÚRS 2025 02 |  | základní | 0.106 | 2.65 | 0.00034 | 0.0085 | 0 | 0 | 16 | K | 2 |  |  |  | ROZPOCET | 2372.5 | 0 | 0 | 0 | 0 | 1 | 2372.5 | 16 | 59676599
| Online PSC |  | https://podminky.urs.cz/item/CS_URS_2025_02/733811231 | [14 empty] | Online PSC | 2
| VV |  | 5+20 |  | 25 | [12 empty] | VV | 2 | 2 | True | 1 | ROZPOCET
15 | K | 998733121 | Přesun hmot pro rozvody potrubí stanovený z hmotnosti přesunovaného materiálu vodorovná dopravní vzdálenost do 50 m ruční (bez užití mechanizace) v objektech výšky do 6 m | t | 0.022 | 3400 | 74.8 | CS ÚRS 2025 02 |  | základní | 6.752 | 0.14854 | 0 | 0 | 0 | 0 | 16 | K | 2 |  |  |  | ROZPOCET | 74.8 | 0 | 0 | 0 | 0 | 1 | 74.8 | 16 | 128080250
| Online PSC |  | https://podminky.urs.cz/item/CS_URS_2025_02/998733121 | [14 empty] | Online PSC | 2
| D | 734 | Ústřední vytápění - armatury |  |  |  | 5820.8 |  |  |  |  | 2.4694 |  | 0.00416 |  | 0 | 2 | D | 1 |  |  |  | ROZPOCET | [6 empty] | 5820.8
6 | K | 734221681 | Ventily regulační závitové hlavice termostatické pro ovládání ventilů PN 10 do 110°C kapalinové s vestavěným čidlem | kus | 5 | 401 | 2005 | CS ÚRS 2025 02 |  | základní | 0.216 | 1.08 | 0.00014 | 0.0007 | 0 | 0 | 16 | K | 2 |  |  |  | ROZPOCET | 2005 | 0 | 0 | 0 | 0 | 1 | 2005 | 16 | 131516892
| Online PSC |  | https://podminky.urs.cz/item/CS_URS_2025_02/734221681 | [14 empty] | Online PSC | 2
4 | K | 734261232 | Šroubení topenářské PN 16 do 120°C přímé G 3/8 | kus | 4 | 173 | 692 | CS ÚRS 2025 02 |  | základní | 0.082 | 0.328 | 0.00019 | 0.00076 | 0 | 0 | 16 | K | 2 |  |  |  | ROZPOCET | 692 | 0 | 0 | 0 | 0 | 1 | 692 | 16 | -1944435795
| Online PSC |  | https://podminky.urs.cz/item/CS_URS_2025_02/734261232 | [14 empty] | Online PSC | 2
5 | K | 734261233 | Šroubení topenářské PN 16 do 120°C přímé G 1/2 | kus | 6 | 204 | 1224 | CS ÚRS 2025 02 |  | základní | 0.082 | 0.492 | 0.00025 | 0.0015 | 0 | 0 | 16 | K | 2 |  |  |  | ROZPOCET | 1224 | 0 | 0 | 0 | 0 | 1 | 1224 | 16 | -1547568980
| Online PSC |  | https://podminky.urs.cz/item/CS_URS_2025_02/734261233 | [14 empty] | Online PSC | 2
3 | K | 734261417 | Šroubení regulační radiátorové rohové s vypouštěním G 1/2 | kus | 5 | 378 | 1890 | CS ÚRS 2025 02 |  | základní | 0.11 | 0.55 | 0.00024 | 0.0012 | 0 | 0 | 16 | K | 2 |  |  |  | ROZPOCET | 1890 | 0 | 0 | 0 | 0 | 1 | 1890 | 16 | 1316616261
| Online PSC |  | https://podminky.urs.cz/item/CS_URS_2025_02/734261417 | [14 empty] | Online PSC | 2
16 | K | 998734121 | Přesun hmot pro armatury stanovený z hmotnosti přesunovaného materiálu vodorovná dopravní vzdálenost do 50 m ruční (bez užití mechanizace) v objektech výšky do 6 m | t | 0.004 | 2450 | 9.8 | CS ÚRS 2025 02 |  | základní | 4.859 | 0.019436 | 0 | 0 | 0 | 0 | 16 | K | 2 |  |  |  | ROZPOCET | 9.8 | 0 | 0 | 0 | 0 | 1 | 9.8 | 16 | -1675001156
| Online PSC |  | https://podminky.urs.cz/item/CS_URS_2025_02/998734121 | [14 empty] | Online PSC | 2
| D | 735 | Ústřední vytápění - otopná tělesa |  |  |  | 27271.76 |  |  |  |  | 2.5883 |  | 0.18444 |  | 0 | 2 | D | 1 |  |  |  | ROZPOCET | [6 empty] | 27271.76
7 | K | 735152472 | Otopná tělesa panelová VK dvoudesková PN 1,0 MPa, T do 110°C s jednou přídavnou přestupní plochou výšky tělesa 600 mm stavební délky / výkonu 500 mm / 644 W | kus | 1 | 3580 | 3580 | CS ÚRS 2025 02 |  | základní | 0.245 | 0.245 | 0.01655 | 0.01655 | 0 | 0 | 16 | K | 2 |  |  |  | ROZPOCET | 3580 | 0 | 0 | 0 | 0 | 1 | 3580 | 16 | -1347939073
| Online PSC |  | https://podminky.urs.cz/item/CS_URS_2025_02/735152472 | [14 empty] | Online PSC | 2
8 | K | 735152575 | Otopná tělesa panelová VK dvoudesková PN 1,0 MPa, T do 110°C se dvěma přídavnými přestupními plochami výšky tělesa 600 mm stavební délky / výkonu 800 mm / 1343 W | kus | 1 | 4490 | 4490 | CS ÚRS 2025 02 |  | základní | 0.282 | 0.282 | 0.02828 | 0.02828 | 0 | 0 | 16 | K | 2 |  |  |  | ROZPOCET | 4490 | 0 | 0 | 0 | 0 | 1 | 4490 | 16 | 557976429
| Online PSC |  | https://podminky.urs.cz/item/CS_URS_2025_02/735152575 | [14 empty] | Online PSC | 2
9 | K | 735152581 | Otopná tělesa panelová VK dvoudesková PN 1,0 MPa, T do 110°C se dvěma přídavnými přestupními plochami výšky tělesa 600 mm stavební délky / výkonu 1600 mm / 2686 W | kus | 1 | 6560 | 6560 | CS ÚRS 2025 02 |  | základní | 0.359 | 0.359 | 0.05436 | 0.05436 | 0 | 0 | 16 | K | 2 |  |  |  | ROZPOCET | 6560 | 0 | 0 | 0 | 0 | 1 | 6560 | 16 | 945974617
| Online PSC |  | https://podminky.urs.cz/item/CS_URS_2025_02/735152581 | [14 empty] | Online PSC | 2
11 | K | 735152594 | Otopná tělesa panelová VK dvoudesková PN 1,0 MPa, T do 110°C se dvěma přídavnými přestupními plochami výšky tělesa 900 mm stavební délky / výkonu 700 mm / 1619 W | kus | 1 | 5850 | 5850 | CS ÚRS 2025 02 |  | základní | 0.315 | 0.315 | 0.03993 | 0.03993 | 0 | 0 | 16 | K | 2 |  |  |  | ROZPOCET | 5850 | 0 | 0 | 0 | 0 | 1 | 5850 | 16 | -2132248176
| Online PSC |  | https://podminky.urs.cz/item/CS_URS_2025_02/735152594 | [14 empty] | Online PSC | 2
10 | K | 735152595 | Otopná tělesa panelová VK dvoudesková PN 1,0 MPa, T do 110°C se dvěma přídavnými přestupními plochami výšky tělesa 900 mm stavební délky / výkonu 800 mm / 1850 W | kus | 1 | 6260 | 6260 | CS ÚRS 2025 02 |  | základní | 0.331 | 0.331 | 0.04532 | 0.04532 | 0 | 0 | 16 | K | 2 |  |  |  | ROZPOCET | 6260 | 0 | 0 | 0 | 0 | 1 | 6260 | 16 | -820940985
| Online PSC |  | https://podminky.urs.cz/item/CS_URS_2025_02/735152595 | [14 empty] | Online PSC | 2
17 | K | 998735121 | Přesun hmot pro otopná tělesa stanovený z hmotnosti přesunovaného materiálu vodorovná dopravní vzdálenost do 50 m ruční (bez užití mechanizace) v objektech výšky do 6 m | t | 0.184 | 2890 | 531.76 | CS ÚRS 2025 02 |  | základní | 5.741 | 1.0563 | 0 | 0 | 0 | 0 | 16 | K | 2 |  |  |  | ROZPOCET | 531.76 | 0 | 0 | 0 | 0 | 1 | 531.76 | 16 | -1247460767
| Online PSC |  | https://podminky.urs.cz/item/CS_URS_2025_02/998735121 | [14 empty] | Online PSC | 2
| D | HZS | Hodinové zúčtovací sazby |  |  |  | 26248 |  |  |  |  | 48 |  | 0 |  | 0 | 4 | D | 0 |  |  |  | ROZPOCET | [6 empty] | 26248
13 | K | HZS1292 | Hodinové zúčtovací sazby profesí HSV zemní a pomocné práce stavební dělník | hod | 8 | 416 | 3328 | CS ÚRS 2025 02 |  | základní | 1 | 8 | 0 | 0 | 0 | 0 | 512 | K | 1 |  |  |  | ROZPOCET | 3328 | 0 | 0 | 0 | 0 | 1 | 3328 | 512 | 1961040527
| Online PSC |  | https://podminky.urs.cz/item/CS_URS_2025_02/HZS1292 | [14 empty] | Online PSC | 1
| VV |  | Drobné stavební výpomoce - odhad (rozsah bude upřesněn po dohodě s investorem) | [14 empty] | VV | 1 | 1 | True | 0 | ROZPOCET
| VV |  | 8 |  | 8 | [12 empty] | VV | 1 | 2 | True | 1 | ROZPOCET
14 | K | HZS2221 | Hodinové zúčtovací sazby profesí PSV provádění stavebních instalací topenář | hod | 40 | 573 | 22920 | CS ÚRS 2025 02 |  | základní | 1 | 40 | 0 | 0 | 0 | 0 | 512 | K | 1 |  |  |  | ROZPOCET | 22920 | 0 | 0 | 0 | 0 | 1 | 22920 | 512 | 1977608116
| Online PSC |  | https://podminky.urs.cz/item/CS_URS_2025_02/HZS2221 | [14 empty] | Online PSC | 1
| VV |  | Demontáže a úpravy napojení na stávající rozvody vytápění | [14 empty] | VV | 1 | 1 | True | 0 | ROZPOCET
| VV |  | 8 |  | 8 | [12 empty] | VV | 1 | 2 | True | 0 | ROZPOCET
| VV |  | Vypuštění a napuštění dotčené části stávající otopné soustavy | [14 empty] | VV | 1 | 1 | True | 0 | ROZPOCET
| VV |  | 8 |  | 8 | [12 empty] | VV | 1 | 2 | True | 0 | ROZPOCET
| VV |  | Zkoušky dle ČSN EN, proplach a vyregulování soustavy | [14 empty] | VV | 1 | 1 | True | 0 | ROZPOCET
| VV |  | 24 |  | 24 | [12 empty] | VV | 1 | 2 | True | 0 | ROZPOCET
| VV |  | Součet |  | 40 | [12 empty] | VV | 1 | 4 | True | 1 | ROZPOCET

## x - VRN
{1aba90c0-5cf4-4a74-96b6-f9d6741ab951}
2
| KRYCÍ LIST SOUPISU PRACÍ | [7 empty] | v --- níže se nacházejí doplnkové a pomocné údaje k sestavám --- v | [8 empty] | False
Stavba:
Stavební úpravy sportovního zázemí s požadavkem na bezbariérové užívání
Objekt:
x - VRN
| KSO: |  |  |  |  | CC-CZ:
| Místo: |  | st.č.1172, Mariánské Lázně |  |  | Datum: | 26. 10. 2025
| Zadavatel: |  |  |  |  | IČ: | 00254061
|  | Město Mariánské Lázně |  |  |  | DIČ: | CZ00254061
| Zhotovitel: |  |  |  |  | IČ:
DIČ:
| Projektant: |  |  |  |  | IČ: | 2541823
|  | RealizaceDomů s.r.o. |  |  |  | DIČ: | CZ02541823
| Zpracovatel: |  |  |  |  | IČ:
DIČ:
Poznámka:
Soupis prací je sestaven s využitím Cenové soustavy ÚRS. Položky, které pochází z této cenové soustavy, jsou ve sloupci 'Cenová soustava' označeny popisem 'CS ÚRS' a úrovní příslušného kalendářního pololetí. Veškeré další informace vymezující popis a podmínky použití těchto položek z Cenové soustavy, které nejsou uvedeny přímo v soupisu prací, jsou neomezeně dálkově k dispozici na webu podminky.urs.cz.
| Cena bez DPH | [5 empty] | 185000
|  |  | Základ daně |  |  | Sazba daně | Výše daně
| DPH | základní | 185000 |  |  | 21% | 38850
|  | snížená | 0 |  |  | 12% | 0
|  | zákl. přenesená | 0 |  |  | 21% | 0
|  | sníž. přenesená | 0 |  |  | 12% | 0
|  | nulová | 0 |  |  | 0% | 0
| Cena s DPH |  |  | v | CZK |  | 223850
REKAPITULACE ČLENĚNÍ SOUPISU PRACÍ
Stavba:
Stavební úpravy sportovního zázemí s požadavkem na bezbariérové užívání
Objekt:
x - VRN
Místo: |  |  | st.č.1172, Mariánské Lázně |  |  | Datum: | 26. 10. 2025
Zadavatel: |  |  | Město Mariánské Lázně |  |  | Projektant: | RealizaceDomů s.r.o.
Zhotovitel: | [5 empty] | Zpracovatel:
Kód dílu - Popis | [6 empty] | Cena celkem [CZK]
Náklady stavby celkem | [6 empty] | 185000 | [11 empty] | -1
| VRN - Vedlejší rozpočtové náklady | [5 empty] | 185000
| VRN1 - Průzkumné, geodetické a projektové práce | [5 empty] | 30000
| VRN3 - Zařízení staveniště | [5 empty] | 100000
| VRN4 - Inženýrská činnost | [5 empty] | 35000
| VRN6 - Územní vlivy | [5 empty] | 20000
SOUPIS PRACÍ
Stavba:
Stavební úpravy sportovního zázemí s požadavkem na bezbariérové užívání
Objekt:
x - VRN
Místo: |  |  | st.č.1172, Mariánské Lázně |  |  | Datum: | 26. 10. 2025
Zadavatel: |  |  | Město Mariánské Lázně |  |  | Projektant: | RealizaceDomů s.r.o.
Zhotovitel: | [5 empty] | Zpracovatel:
PČ | Typ | Kód | Popis | MJ | Množství | J.cena [CZK] | Cena celkem [CZK] | Cenová soustava |  | DPH | J. Nh [h] | Nh celkem [h] | J. hmotnost [t] | Hmotnost celkem [t] | J. suť [t] | Suť Celkem [t]
Náklady soupisu celkem | [6 empty] | 185000 |  |  |  |  | 0 |  | 0 |  | 0 |  | D | -1 | [7 empty] | 185000
| D | VRN | Vedlejší rozpočtové náklady |  |  |  | 185000 |  |  |  |  | 0 |  | 0 |  | 0 | 5 | D | 0 | ROZPOCET | [6 empty] | 185000
| D | VRN1 | Průzkumné, geodetické a projektové práce |  |  |  | 30000 |  |  |  |  | 0 |  | 0 |  | 0 | 5 | D | 1 | ROZPOCET | [6 empty] | 30000
1 | K | 011002000 | Průzkumné práce | ks | 1 | 10000 | 10000 | CS ÚRS 2025 02 |  | základní | 0 | 0 | 0 | 0 | 0 | 0 | 1024 | K | 2 | ROZPOCET | 10000 | 0 | 0 | 0 | 0 | 1 | 10000 | 1024 | 501421916
| Online PSC |  | https://podminky.urs.cz/item/CS_URS_2025_02/011002000 | [14 empty] | Online PSC | 2
2 | K | 013254000 | Dokumentace skutečného provedení stavby | kus | 1 | 20000 | 20000 | CS ÚRS 2025 02 |  | základní | 0 | 0 | 0 | 0 | 0 | 0 | 1024 | K | 2 | ROZPOCET | 20000 | 0 | 0 | 0 | 0 | 1 | 20000 | 1024 | 1231483159
| Online PSC |  | https://podminky.urs.cz/item/CS_URS_2025_02/013254000 | [14 empty] | Online PSC | 2
| D | VRN3 | Zařízení staveniště |  |  |  | 100000 |  |  |  |  | 0 |  | 0 |  | 0 | 5 | D | 1 | ROZPOCET | [6 empty] | 100000
3 | K | 030001000 | Zařízení staveniště | kus | 1 | 100000 | 100000 | CS ÚRS 2025 02 |  | základní | 0 | 0 | 0 | 0 | 0 | 0 | 1024 | K | 2 | ROZPOCET | 100000 | 0 | 0 | 0 | 0 | 1 | 100000 | 1024 | -1515043878
| Online PSC |  | https://podminky.urs.cz/item/CS_URS_2025_02/030001000 | [14 empty] | Online PSC | 2
| D | VRN4 | Inženýrská činnost |  |  |  | 35000 |  |  |  |  | 0 |  | 0 |  | 0 | 5 | D | 1 | ROZPOCET | [6 empty] | 35000
4 | K | 043002000 | Zkoušky a ostatní měření | kus | 1 | 15000 | 15000 | CS ÚRS 2025 02 |  | základní | 0 | 0 | 0 | 0 | 0 | 0 | 1024 | K | 2 | ROZPOCET | 15000 | 0 | 0 | 0 | 0 | 1 | 15000 | 1024 | 835587354
| Online PSC |  | https://podminky.urs.cz/item/CS_URS_2025_02/043002000 | [14 empty] | Online PSC | 2
5 | K | 045203000 | Kompletační činnost | kus | 1 | 10000 | 10000 | CS ÚRS 2025 02 |  | základní | 0 | 0 | 0 | 0 | 0 | 0 | 1024 | K | 2 | ROZPOCET | 10000 | 0 | 0 | 0 | 0 | 1 | 10000 | 1024 | 1615460323
| Online PSC |  | https://podminky.urs.cz/item/CS_URS_2025_02/045203000 | [14 empty] | Online PSC | 2
6 | K | 045303000 | Koordinační činnost | kus | 1 | 10000 | 10000 | CS ÚRS 2025 02 |  | základní | 0 | 0 | 0 | 0 | 0 | 0 | 1024 | K | 2 | ROZPOCET | 10000 | 0 | 0 | 0 | 0 | 1 | 10000 | 1024 | 1030665201
| Online PSC |  | https://podminky.urs.cz/item/CS_URS_2025_02/045303000 | [14 empty] | Online PSC | 2
| D | VRN6 | Územní vlivy |  |  |  | 20000 |  |  |  |  | 0 |  | 0 |  | 0 | 5 | D | 1 | ROZPOCET | [6 empty] | 20000
7 | K | 065002000 | Mimostaveništní doprava materiálů, výrobků a strojů | kus | 1 | 20000 | 20000 | CS ÚRS 2025 02 |  | základní | 0 | 0 | 0 | 0 | 0 | 0 | 1024 | K | 2 | ROZPOCET | 20000 | 0 | 0 | 0 | 0 | 1 | 20000 | 1024 | 1361397821
| Online PSC |  | https://podminky.urs.cz/item/CS_URS_2025_02/065002000 | [14 empty] | Online PSC | 2